## Objeto (hidden)
OBJETO
ORÇAMENTO BÁSICO
ITEM | DESCRIÇÃO | UNID. | QUANT. | PREÇO R$
|  |  |  | UNITÁRIO | TOTAL
01 | EXECUÇÃO DE SERVIÇOS DEINSTALAÇÃO DE PAINEL SOLAR | UM | 1 | #REF! | #REF!
|  |  |  | TOTAL | #REF!

## Cronograma (hidden)
CRONOGRAMA FINANCEIRO – DESEMBOLSO MENSAL
ORÇAMENTO BÁSICO
SERVIÇO:
EXECUÇÃO DE SERVIÇOS DEINSTALAÇÃO DE PAINEL SOLAR
| EVENTO | PERC. | VALOR R$
| MEDIÇÃO TOTAL | 100% | #REF!
| TOTAL | 0% | #REF!

## Preços (hidden)
[9 empty] | RAT | Tip. Contrat | und item |  | Duração | Indice
| Composição Analítica de Custos - Engenharia | [7 empty] | 1% | Homem-hora | Global | X | Dias | 1
[9 empty] | 2% | Mensalista | Mensal |  | Meses | 2
| Serviço: |  | EXECUÇÃO DE SERVIÇOS DEINSTALAÇÃO DE PAINEL SOLAR | [5 empty] | 3% | Bolsa/estágio | Outra |  | Anos | 3
Prof. Regulam.
| Item: |  | ÚNICO | [5 empty] | PINI/FGV |  | 2 | X | Meses | Meses | 12
| N° do Item: |  | 1 |  |  | Indique os Percentuais |  |  | 1 | Adicionais | Mensal |  |  | PIS | Cofins
[9 empty] | 1 | Periculosidade
[6 empty] | Administração Central |  | 1.5% | 2 | Insalub. Baixo |  | 2 | 1 | 0.65% | 3% | 1- Lucro Presumido
[6 empty] | Despesas financeiras |  | 1.2% | 3 | Insalub. Médio |  |  | 2 | 1.65% | 7.6% | 2- Lucro Real
|  | Duração do Contrato: | 12 | Meses |  | Lucro |  | 8% | 4 | Insalub. Alto |  |  | 3 | 0% | 0% | 3- Outro
[6 empty] | Indique o RAT |  | 3% |  | X |  | X | TRUE | Serviço de engenharia?
[6 empty] | Indique o ISS |  | 3% | 1 | PINI | Emprego de materiais? | X | TRUE | Emprego de materiais?
[6 empty] | PIS | 2- Lucro Real | 1.65% | 2 | FGV | Verba mensal | X | TRUE | Adminstração Local?
[6 empty] | Cofins |  | 7.6% | 3 | ACT-CCT-Outra | Verba total | X | TRUE | Despesas Reembolsáveis?
A. Mão de Obra
DESCRIÇÃO | N° Profis. | Unidade | Quant. | Preço Unitário | Adicional | Vlr adic. | % Enc. | Total s/ encargos | Referência | Encargos
Eng. Eletricista | 1 | Homem-hora | 176 | #REF! |  |  | #REF! | #REF! | Homem-hora PINI | #REF!
Téc. Eletrotécnico | 1 | Homem-hora | 176 | #REF! |  |  | #REF! | #REF! | Homem-hora PINI | #REF!
Eletricista | 1 | Homem-hora | 176 | #REF! |  |  | #REF! | #REF! | Homem-hora PINI | #REF!
Serviços Gerais | 1 | Homem-hora | 176 | #REF! |  |  | #REF! | #REF! | Homem-hora PINI | #REF!
Valor da mão de obra | [7 empty] | #REF!
Total dos Encargos Sociais | [7 empty] | #REF!
Total de A = | [7 empty] | #REF!
B.1 Materiais APLICADOS NO LOCAL
DESCRIÇÃO |  |  | Unid. | Quantidade | Preço Unitário |  | Valor Total
Total de B1 = | [6 empty] | 0
B.2 Ferramentas e Equipamentos
DESCRIÇÃO |  |  | Unid. | Quantidade | Preço Unitário |  | Valor Total
ferramentas, rolo, lixa e etc |  |  | vb | 1 | 500 |  | 500
Total de B2 = | [6 empty] | 500
C. Insumos | [5 empty] | Valor a Descontar
DESCRIÇÃO |  | Unid. | Quant. | Preço Unitário |  |  | Valor Total
Transporte (equipe ) |  | mês | 1 | 300 |  | 0 | 300
EPI+ASO+Trein&PlanSeg(eqp) |  | CompAux | 1 | #REF! |  | 0 | #REF!
Alimentação (equipe) |  | UND | 120 | 5 |  | 0 | 600
0
0
Total de C = | [6 empty] | #REF!
D. Administração Local
DESCRIÇÃO DOS COMPONENTES |  |  | Unid. | Quantidade | Preço Unitário |  | Valor Total
Total de D = | [6 empty] | 0
E. Total Custo Direto
Total de A + Total de B + Total de C + Total de D = | [6 empty] | #REF!
F. BDI
Despesas Indiretas | [6 empty] | #REF!
Benefícios | [6 empty] | #REF!
Tributos | [6 empty] | #REF!
Total de F = | [6 empty] | #REF!
Percentual de BDI
Total (mensal ) (Total E + Total F) = | [6 empty] | #REF!
G. Despesas Reembolsáveis (VERBA)
DESCRIÇÃO |  |  | Unidade |  | Preço Unitário |  | Valor Total
Total de G = | [6 empty] | 0
Total do Item (Total Mensal X Duração do Contrato: + Total de G) = | [6 empty] | #REF! |  |  |  | #REF!
Composição Analítica do BDI- Beneficio e Despesa Indireta
Despesas indiretas | [6 empty] | 2.7%
Lucro | [6 empty] | 8%
Tributos
PIS não cumulativa excluídos os materiais utilizados no local | [6 empty] | #REF!
COFINS não cumulativa excluídos os materiais utilizados no local | [6 empty] | #REF!
CPMF | [6 empty] | 0%
[9 empty] | ISS sem materiais | Base de cálculo
#REF! | [6 empty] | #REF! |  | #REF! | #REF!
V-9.3
Note on H10: DECT: Referente aos Custos na sede da empresa, como telefonia, papéis, etc..
Note on H11: DECT: Percentual sugerido: 1,5%. Pode-se considerar o Custo de Oportunidade.
Note on H12: DECT: Lucro estimado pelo Administrador. Em geral, varia entre 5 e 10%.
Note on H13: 1%-Risco Leve (ex.: Serviços de Informática) 2%-Risco Médio (ex.:Limpeza e Conservação) 3%-Risco Alto (ex.: Serviços de Engenharia)
Note on H14: DECT: Este percentual varia de acordo com o tipo de serviço e o local de execução, limitado a 5%.
Note on I15: Ajuda: 0,65 e 3,00: Para empresas que podem optar pelo lucro presumido (faturamento de até R$ 48.000.000/ano). Em geral são as que executam a maior parte dos serviços na CHESF. 1,65 e 7,6: Empresas de médio e grande porte. Apuram seus resultados pelo Lucro Real.
Note on H42: Para os casos em que é permitido por lei, tais como Vale transporte (6%) e Vale alimentação (20%), obedecendo ao acordo coletivo.
Note on B70: Inserir verba para viagens ou outras despesas que não sofrem incidência do BDI.
Novo Item
+
-
+
-
+
-
Unidade do Item
Global
Mensal
+
-
Tabela PINI
Tabela FGV
+
-
+
-
+
-
ACT / CCT / Outra
Encargos Sociais
Administração Local
Despesas Reembolsáveis
Emprego de materiais
Serviço de engenharia
Opções da Planilha
Outra: Determine ->

## Menu
ORIENTAÇÕES
EPIs e EPCs
BDI SERVIÇOS
BDI MATERIAIS
CUSTO DE MÃO DE OBRA
TABELA DE COMPOSIÇÃO DE ITENS UNITÁRIOS
COMPOSIÇÃO DE CUSTO PARA INSTALAÇÃO DE SISTEMA SOLAR FOTOVOLTAICO ON GRID E OFF GRID

## Orientações
VOLTAR
Orientações para preenchimento da planilha
1. Essa planilha é composta por oito abas, sendo elas:
a. Menu - contém os links que direcionam para cada aba da planilha;
b. Orientações - dá as orientações para manuseio da planilha;
c. EPIs e EPCs - calcula os custos por profissionais demandados para cada serviço. Nela devem ser informados os valores (a partir de pesquisa de mercado) de EPIs e EPCs utilizados pelos profissionais que realizarão o serviço;
d. BDI SERVIÇOS - calcula as Bonificações e Despesas Indiretas para os serviços especificados. Nela deverá ser informado o tipo de obra e os valores de taxas e tributos que implicam no cálculo do BDI para serviços;
e. BDI MATERIAIS - calcula as Bonificações e Despesas Indiretas para os materiais especificados. Nela deverão ser informados os valores de taxas e tributos que implicam no cálculo do BDI para materiais;
f. Custo da Mão de Obra - calcula o custo total que será empregado em mão de obra para realização do serviço. Nela deverão ser informados os encargos do funcionário assalariado, quantidade de horas trabalhadas por dia, acordo coletivo e valor do salário mínimo atual;
g. Tab de Composição de Itens Unitários - calcula o valor unitário de equipamentos, materiais e serviços considerando o custo da mão de obra e o BDI serviços e o BDI materiais que serão utilizados para o orçamento. Nela devem ser informados o valores dos equipamentos, materiais e serviços (em Real ou Dólar), tempo dedicado em min/dia para realização dos serviços, quantidade de materiais e/ou equipamentos que serão instalados (quando aplicável), o valor atual do dólar (caso os valores sejam fornecidos em dólar), e as correções monetárias aplicáveis.
h. Exemplo de Aplicação - aplica a tabela de orçamento a um exemplo de instalação de sistema fotovoltaico conectado à rede de 60 KWp.
2. Em cada aba da planilha, todas as células cujos valores devem ser fornecidos pelo usuário estão destacadas em AMARELO. As demais células Não devem ter seu valor alterado.

## EPIs-EPCs
ELETRICISTA
ITEM | DESCRIÇÃO DE EQUIPAMENTOS | UND | QTD | VALOR | Depreciação (Mês) | Vlr Depreciação
1 | Conjunto Alicate para crimpagem de conectores MC4 para cabos de 10mm² a 25mm² | UND | 1 | 505 | 1 | 505
2 | Chave multicontato de plástico para montagem e desmontagem de plugue macho/femea MC4 | UND | 2 | 42.02 | 1 | 42.02
3 | Bolsa de cintura para ferramentas | UND | 1 | 52.51 | 1 | 52.51
4 | Cinto Paraquedista c/ 5 pontos de ancoragem | UND | 1 | 325 | 1 | 325
5 | Talabarte em Y em Poliester com conector | UND | 1 | 155.8 | 1 | 155.8
6 | Talabarte de Posicionamento | UND | 1 | 232 | 1 | 232
7 | Equipamento trava quedas para corda de 12mm | UND | 1 | 155.8 | 1 | 155.8
8 | Linha de Vida MÓVEL 15m | UND | 1 | 360.7 | 1 | 360.7
9 | Ferramenta Cinta para içar painés fotovoltaicos - até 2 painéis, peso máximo 100kg. | UND | 1 | 187 | 1 | 187
10 | Escada de alumínio extensiva dupla com 10x 2 degraus, de 5m (estendida) e 2,76m (modo pintor) | UND | 1 | 491.06 | 1 | 491.06
11 | Ferramneta Locator c/ chave Ale | UND | 1 | 34.9 | 1 | 34.9
12 | Alicate Decapador para cabos 2,5mm², 4mm² e 6mm² | UND | 1 | 154.5 | 1 | 154.5
13 | Alicate de Corte | UND | 1 | 22 | 1 | 22
14 | Serra Mármore Tipo Makita 1500W | UND | 1 | 350 | 1 | 350
15 | Martelete combinado rompedor 800W | UND | 1 | 803 | 1 | 803
16 | Parafusadeira a bateria 12V | UND | 1 | 259 | 1 | 259
17 | Furadeira de Impacto | UND | 1 | 205 | 1 | 205
18 | Marreta de 2KG | UND | 1 | 49 | 1 | 49
19 | talhadeira | UND | 1 | 33.17 | 1 | 33.17
20 | Martelo | UND | 1 | 28.41 | 1 | 28.41
21 | Alicate Universal | UND | 1 | 25 | 1 | 25
22 | Alicate de Pressão | UND | 1 | 25.21 | 1 | 25.21
23 | Alicate de Bico | UND | 1 | 18.53 | 1 | 18.53
24 | Chave de Fenda pequena | UND | 1 | 50.26 | 1 | 50.26
25 | Chave de Fenda média | UND | 1 | 50.26 | 1 | 50.26
26 | Chave de Fenda grande | UND | 1 | 50.26 | 1 | 50.26
27 | Chave Philips P | UND | 1 | 50.26 | 1 | 50.26
28 | Chave Philips M | UND | 1 | 50.26 | 1 | 50.26
29 | Chave Philips G | UND | 1 | 50.26 | 1 | 50.26
30 | Chave de Boca n.14/15 | UND | 1 | 37.5 | 1 | 37.5
31 | Chave de Boca n.10 | UND | 1 | 37.5 | 1 | 37.5
32 | Chave de Boca n.11 | UND | 1 | 37.5 | 1 | 37.5
33 | Chave Mista n.8 | UND | 1 | 37.5 | 1 | 37.5
34 | Chave Mista n. 10 | UND | 1 | 37.5 | 1 | 37.5
35 | CHAVE AMERICANA 150 mm | UND | 1 | 20 | 1 | 20
36 | Multímetro Digital Et. 1002 | UND | 1 | 124 | 1 | 124
37 | Jogo Chave Estrela corneta | UND | 1 | 29 | 1 | 29
38 | Ferro de solda 220v 60W-L | UND | 1 | 25 | 1 | 25
39 | Trena 5 metros | UND | 1 | 11.9 | 1 | 11.9
40 | Capacete | UND | 2 | 52.9 | 1 | 52.9
41 | Luva de Malha | UND | 2 | 4 | 1 | 4
42 | Óculos Cinza de proteção | UND | 1 | 5 | 1 | 5
43 | Bota cano curto bico reforçado (Calçado de segurança) | UND | 2 | 50 | 1 | 50
44 | Protetor solar | UND | 1 | 16 | 1 | 16
45 | Protetor Auricular | UND | 4 | 2.5 | 1 | 2.5
46 | Capa de chuva | UND | 2 | 17.7 | 1 | 17.7
47 | Calça de brim | UND | 2 | 50.71 | 1 | 50.71
48 | Camisa brim | UND | 2 | 50 | 1 | 50
49 | Crachá de identificação | UND | 1 | 10 | 1 | 10
TOTAL | [5 empty] | 5472.38 | 261.8%
ELETROTECNICO
ITEM | DESCRIÇÃO DE EQUIPAMENTOS | UND | QTD | VALOR | Depreciação (Mês) | Vlr Depreciação
1 | Conjunto Alicate para crimpagem de conectores MC4 para cabos de 10mm² a 25mm² | UND | 1 | 505 | 1 | 505
2 | Chave multicontato de plástico para montagem e desmontagem de plugue macho/femea MC4 | UND | 2 | 42.02 | 1 | 42.02
3 | Bolsa de cintura para ferramentas | UND | 1 | 52.51 | 1 | 52.51
4 | Cinto Paraquedista c/ 5 pontos de ancoragem | UND | 1 | 325 | 1 | 325
5 | Talabarte em Y em Poliester com conector | UND | 1 | 155.8 | 1 | 155.8
6 | Talabarte de Posicionamento | UND | 1 | 232 | 1 | 232
7 | Equipamento trava quedas para corda de 12mm | UND | 1 | 155.8 | 1 | 155.8
8 | Linha de Vida MÓVEL 15m | UND | 1 | 360.7 | 1 | 360.7
9 | Ferramenta Cinta para içar painés fotovoltaicos - até 2 painéis, peso máximo 100kg. | UND | 1 | 187 | 1 | 187
10 | Escada de alumínio extensiva dupla com 10x 2 degraus, de 5m (estendida) e 2,76m (modo pintor) | UND | 1 | 491.06 | 1 | 491.06
11 | Ferramneta Locator c/ chave Ale | UND | 1 | 187 | 1 | 187
12 | Alicate Decapador para cabos 2,5mm², 4mm² e 6mm² | UND | 1 | 154.5 | 1 | 154.5
13 | Alicate de Corte | UND | 1 | 22 | 1 | 22
14 | Serra Mármore Tipo Makita 1500W | UND | 1 | 350 | 1 | 350
15 | Martelete combinado rompedor 800W | UND | 1 | 809 | 1 | 809
16 | Parafusadeira a bateria 12V | UND | 1 | 259 | 1 | 259
17 | Furadeira de Impacto | UND | 1 | 205 | 1 | 205
18 | Marreta de 2KG | UND | 1 | 49 | 1 | 49
19 | talhadeira | UND | 1 | 33.17 | 1 | 33.17
20 | Martelo | UND | 1 | 28.41 | 1 | 28.41
21 | Alicate Universal | UND | 1 | 25 | 1 | 25
22 | Alicate de Pressão | UND | 1 | 25.21 | 1 | 25.21
23 | Alicate de Bico | UND | 1 | 18.53 | 18.53 | 1
24 | Chave de Fenda pequena | UND | 1 | 50.26 | 1 | 50.26
25 | Chave de Fenda média | UND | 1 | 50.26 | 1 | 50.26
26 | Chave de Fenda grande | UND | 1 | 50.26 | 1 | 50.26
27 | Chave Philips P | UND | 1 | 50.26 | 1 | 50.26
28 | Chave Philips M | UND | 1 | 50.26 | 1 | 50.26
29 | Chave Philips G | UND | 1 | 50.26 | 1 | 50.26
30 | Chave de Boca n.14/15 | UND | 1 | 37.5 | 1 | 37.5
31 | Chave de Boca n.10 | UND | 1 | 37.5 | 1 | 37.5
32 | Chave de Boca n.11 | UND | 1 | 37.5 | 1 | 37.5
33 | Chave Mista n.8 | UND | 1 | 37.5 | 1 | 37.5
34 | Chave Mista n. 10 | UND | 1 | 37.5 | 1 | 37.5
35 | CHAVE AMERICANA 150 mm | UND | 1 | 20 | 1 | 20
36 | Multímetro Digital Et. 1002 | UND | 1 | 124 | 1 | 124
37 | Jogo Chave Estrela corneta | UND | 1 | 29 | 1 | 29
38 | Ferro de solda 220v 60W-L | UND | 1 | 25 | 1 | 25
39 | Trena 5 metros | UND | 1 | 12 | 1 | 12
40 | Capacete | UND | 2 | 52.9 | 1 | 52.9
41 | Luva de Malha | UND | 2 | 4 | 1 | 4
42 | Óculos Cinza de proteção | UND | 1 | 5 | 1 | 5
43 | Bota cano curto bico reforçado (Calçado de segurança) | UND | 2 | 50 | 1 | 50
44 | Protetor solar | UND | 1 | 16 | 1 | 16
45 | Protetor Auricular | UND | 4 | 2.5 | 1 | 2.5
46 | Capa de chuva | UND | 2 | 17.7 | 1 | 17.7
47 | Calça de brim | UND | 2 | 50.71 | 1 | 50.71
48 | Camisa brim | UND | 2 | 50 | 1 | 50
49 | Crachá de identificação | UND | 1 | 10 | 1 | 10
TOTAL | [5 empty] | 5613.05 | 214.9%
AUX. DE ELETRICISTA
ITEM | DESCRIÇÃO DE EQUIPAMENTOS | UND | QTD | VALOR | Depreciação (Mês) | Vlr Depreciação
1 | Capacete | UND | 2 | 51 | 1 | 51
2 | Cinto Paraquedista c/ 5 pontos de ancoragem | UND | 1 | 325 | 1 | 325
3 | Talabarte em Y em Poliester com conector | UND | 1 | 155.87 | 1 | 155.87
4 | Talabarte de Posicionamento | UND | 1 | 232 | 1 | 232
5 | Equipamento trava quedas para corda de 12mm | UND | 1 | 155.8 | 1 | 155.8
6 | Luva de Malha | UND | 4 | 4 | 1 | 4
7 | Óculos Cinza de proteção | UND | 1 | 5 | 1 | 5
8 | Bota cano curto bico reforçado (Calçado de segurança) | UND | 2 | 50 | 1 | 50
9 | Protetor solar | UND | 4 | 16 | 1 | 16
10 | Protetor Auricular | UND | 4 | 4 | 1 | 4
11 | Capa de chuva | UND | 2 | 17.7 | 2 | 8.85
12 | Calça de brim | UND | 2 | 50 | 1 | 50
13 | Camisa brim | UND | 2 | 50 | 1 | 50
14 | Crachá de identificação | UND | 1 | 10 | 1 | 10
TOTAL | [5 empty] | 1117.52 | 71.29%
ENG. ELETRICISTA
ITEM | DESCRIÇÃO DE EQUIPAMENTOS | UND | QTD | VALOR | Depreciação (Mês) | Vlr Depreciação
1 | Camera infravemelho - Termovisor | UND | 1 | 2130 | 1 | 2130
2 | Capacete | UND | 2 | 51 | 1 | 51
3 | Luva de Malha | UND | 4 | 5 | 1 | 5
4 | Óculos Cinza de proteção | UND | 2 | 5 | 1 | 5
5 | BOTA CANO CURTO BICO REFORÇADO (CALÇADO DE SEGURANÇA) | UND | 2 | 50 | 1 | 50
6 | Protetor Auricular | UND | 4 | 5 | 1 | 5
7 | Capa de chuva | UND | 2 | 20 | 1 | 20
8 | notbook | UND | 1 | 5000 | 1 | 5000
9 | camisa social (fardamento) | UND | 2 | 100 | 1 | 100
10 | Crachá de identificação | UND | 1 | 10 | 1 | 10
TOTAL | [5 empty] | 7376 | 100.8%
Custos Por Colaborador
VOLTAR

## PINI - Hora (hidden)
TABELA DE ENCARGOS SOCIAIS - PINI
Horista
GRUPO A
Previdência Social | A1 | 20%
Fundo de Garantia por Tempo de Serviço | A2 | 8%
Salário Educação | A3 | 2.5%
SESI / SESC | A4 | 1.5%
SENAI / SENAC | A5 | 1%
Serviço de Apoio à Pequena e Média Empresa (SEBRAE) | A6 | 0.6%
Instituto Nacional de Colonização e Reforma Agrária (INCRA) | A7 | 0.2%
Riscos Ambientais do Trabalho (RAT) | A8 | 3%
TOTAL GRUPO A |  | 36.8%
GRUPO B - sofre incidência de A
Repouso semanal remunerado | B1 | 18.93%
Feriados | B2 | 3.97%
Auxilio-enfermidade | B3 | 0.79%
Licença paternidade | B4 | 0.34%
13º Salário | B5 | 10.57%
Dias de chuva/faltas justificadas na obra/outras dificuldades/greve | B6 | 4.57%
TOTAL GRUPO B |  | 39.17%
GRUPO C - não sofre incidência de A
Depósito rescisão contratual sem justa causa 50% [A2 +(A2xB)] x 100 | C1 | 5.567%
Férias Indenizadas | C2 | 14.06%
Aviso Prévio Indenizado | C3 | 13.12%
TOTAL GRUPO C |  | 32.75%
INCIDÊNCIAS CUMULATIVAS - D
GRUPO A X GRUPO B | D1 | 14.41%
Reincidência de A2 sobre C3 | D2 | 1.05%
TOTAL D |  | 15.46%
TOTAL ENCARGOS ( A+ B+ C+ D) |  | 124.2%

## PINI - Mês (hidden)
TABELA DE ENCARGOS SOCIAIS - PINI
Mensalista
GRUPO A
Previdência Social | A1 | 20%
Fundo de Garantia por Tempo de Serviço | A2 | 8%
Salário Educação | A3 | 2.5%
SESI / SESC | A4 | 1.5%
SENAI / SENAC | A5 | 1%
Serviço de Apoio à Pequena e Média Empresa (SEBRAE) | A6 | 0.6%
Instituto Nacional de Colonização e Reforma Agrária (INCRA) | A7 | 0.2%
Riscos Ambientais do Trabalho (RAT) | A8 | 3%
TOTAL GRUPO A |  | 36.8%
GRUPO B - sofre incidência de A
Repouso semanal remunerado | B1 | 0%
Feriados | B2 | 0%
Auxilio-enfermidade | B3 | 0%
Licença paternidade | B4 | 0%
13º Salário | B5 | 8.22%
Dias de chuva/faltas justificadas na obra/outras dificuldades/greve | B6 | 0%
TOTAL GRUPO B |  | 8.22%
GRUPO C - não sofre incidência de A
Depósito rescisão contratual sem justa causa 50% [A2 +(A2xB)] x 100 | C1 | 4.329%
Férias Indenizadas | C2 | 10.93%
Aviso Prévio Indenizado | C3 | 10.2%
TOTAL GRUPO C |  | 25.46%
INCIDÊNCIAS CUMULATIVAS - D
GRUPO A X GRUPO B | D1 | 3.025%
Reincidência de A2 sobre C3 | D2 | 0.816%
TOTAL D |  | 3.841%
TOTAL ENCARGOS ( A+ B+ C+ D) |  | 74.32%

## ACT-CCT-Outra - Hora (hidden)
TABELA DE ENCARGOS SOCIAIS - ACT / CCT / Outra
Horista
GRUPO A
Previdência Social | A1 | 20%
Fundo de Garantia por Tempo de Serviço | A2 | 8%
Salário Educação | A3 | 2.5%
SESI / SESC | A4 | 1.5%
SENAI / SENAC | A5 | 1%
Serviço de Apoio à Pequena e Média Empresa (SEBRAE) | A6 | 0.6%
Instituto Nacional de Colonização e Reforma Agrária (INCRA) | A7 | 0.2%
Riscos Ambientais do Trabalho (RAT) | A8 | 3%
TOTAL GRUPO A |  | 36.8%
GRUPO B - sofre incidência de A
Repouso semanal remunerado | B1 | 18.93%
Feriados | B2 | 3.97%
Auxilio-enfermidade | B3 | 0.79%
Licença Paternidade | B4 | 0.34%
13º Salário | B5 | 10.57%
Dias de chuva/faltas justificadas na obra/outras dificuldades/greve | B6 | 4.57%
Aviso Prévio Trabalhado | B7 | 0.5%
Licença Maternidade | B8 | 0.34%
TOTAL GRUPO B |  | 40.01%
GRUPO C - não sofre incidência de A
Depósito rescisão contratual sem justa causa 50% [A2 +(A2xB)] x 100 | C1 | 5.6%
Férias Indenizadas | C2 | 14.06%
Aviso Prévio Indenizado | C3 | 13.12%
Indenização Adicional | C4 | 0.57%
TOTAL GRUPO C |  | 33.35%
GRUPO D - Incidências Cumulativas
GRUPO A X GRUPO B | D1 | 14.72%
Reincidência de A2 sobre C3 | D2 | 1.05%
TOTAL D |  | 15.77%
TOTAL ENCARGOS ( A+ B+ C+ D) |  | 125.9%

## ACT-CCT-Outra - Mês (hidden)
TABELA DE ENCARGOS SOCIAIS - ACT / CCT / Outra
Mensalista
GRUPO A
Previdência Social | A1 | 20%
Fundo de Garantia por Tempo de Serviço | A2 | 8%
Salário Educação | A3 | 2.5%
SESI / SESC | A4 | 1.5%
SENAI / SENAC | A5 | 1%
Serviço de Apoio à Pequena e Média Empresa (SEBRAE) | A6 | 0.6%
Instituto Nacional de Colonização e Reforma Agrária (INCRA) | A7 | 0.2%
Riscos Ambientais do Trabalho (RAT) | A8 | 3%
TOTAL GRUPO A |  | 36.8%
GRUPO B - sofre incidência de A
Repouso semanal remunerado | B1 | 0%
Feriados | B2 | 0%
Auxilio-enfermidade | B3 | 0%
Licença Paternidade | B4 | 0%
13º Salário | B5 | 8.22%
Dias de chuva/faltas justificadas na obra/outras dificuldades/greve | B6 | 0%
Aviso Prévio Trabalhado | B7 | 0.5%
Licença Maternidade | B8 | 0.34%
TOTAL GRUPO B |  | 9.06%
GRUPO C - não sofre incidência de A
Depósito rescisão contratual sem justa causa 50% [A2 +(A2xB)] x 100 | C1 | 4.362%
Férias Indenizadas | C2 | 10.93%
Aviso Prévio Indenizado | C3 | 10.2%
Indenização Adicional | C4 | 0.57%
TOTAL GRUPO C |  | 26.06%
GRUPO D - Incidências Cumulativas
GRUPO A X GRUPO B | D1 | 3.334%
Reincidência de A2 sobre C3 | D2 | 0.816%
TOTAL D |  | 4.15%
TOTAL ENCARGOS ( A+ B+ C+ D) |  | 76.07%

## FGV - Hora (hidden)
TABELA DE ENCARGOS SOCIAIS - Hora
Fonte: Fundação Getúlio Vargas
GRUPO A
Previdência Social | A1 | 20%
Fundo de Garantia por Tempo de Serviço | A2 | 8%
Salário Educação | A4 | 2.5%
SESI/SESC | A5 | 1.5%
SENAI/SENAC | A6 | 1%
Serviço de Apoio à Pequena e Média Empresa (SEBRAE) | A7 | 0.6%
Instituto Nacional de Colonização e Reforma Agrária (INCRA) | A8 | 0.2%
Riscos Ambientais do Trabalho (RAT) | A9 | 3%
TOTAL GRUPO A |  | 36.8%
GRUPO B - sofre incidência de A
Repouso semanal remunerado | B1 | 18.77%
Feriados | B2 | 3.97%
Auxilio-enfermidade | B3 | 1.85%
Licença paternidade | B4 | 0.09%
13º Salário | B5 | 10.83%
Aviso Prévio Trabalhado | B6 | 1.944%
Férias | B7 | 9.03%
1/3 Férias | B8 | 3.61%
TOTAL GRUPO B |  | 50.09%
GRUPO C - não sofre incidência de A
Depósito rescisão contratual s/ justa causa 50% [A2 +(A2xB)] x 100 | C1 | 6.004%
Aviso Prévio Indenizado | C2 | 0.4167%
Indenização Adicional | C3 | 0.08333%
TOTAL GRUPO C |  | 6.504%
GRUPO D - Incidências Cumulativas
GRUPO A X GRUPO B | D1 | 18.43%
Incidência de FGTS sobre Aviso Prévio Indenizado | D2 | 0.03333%
TOTAL D |  | 18.47%
TOTAL ENCARGOS ( A+ B+ C+ D) |  | 111.9%
#REF!
Note on B29: Provisão para rescisões ocorridas durante a execução do contrato.
Note on B30: Provisão para rescisões ocorridas no mês anterior ao dissídio coletivo, conforme Legislação
modelo

## FGV - Mês (hidden)
TABELA DE ENCARGOS SOCIAIS - Mês
Fonte: Fundação Getúlio Vargas
GRUPO A
Previdência Social | A1 | 20%
Fundo de Garantia por Tempo de Serviço | A2 | 8%
Salário Educação | A4 | 2.5%
SESI/SESC | A5 | 1.5%
SENAI/SENAC | A6 | 1%
Serviço de Apoio à Pequena e Média Empresa (SEBRAE) | A7 | 0.6%
Instituto Nacional de Colonização e Reforma Agrária (INCRA) | A8 | 0.2%
Riscos Ambientais do Trabalho (RAT) | A9 | 3%
TOTAL GRUPO A |  | 36.8%
GRUPO B - sofre incidência de A
Auxilio-enfermidade | B3 | 1.85%
Licença paternidade | B4 | 0.09%
13º Salário | B5 | 8.33%
Aviso Prévio Trabalhado | B6 | 1.944%
Férias | B7 | 8.33%
1/3 Férias | B8 | 2.78%
TOTAL GRUPO B |  | 23.32%
GRUPO C - não sofre incidência de A
Depósito rescisão contratual s/ justa causa 50% [A2 +(A2xB)] x 100 | C1 | 4.933%
Aviso Prévio Indenizado | C2 | 0.4167%
Indenização Adicional | C3 | 0.08333%
TOTAL GRUPO C |  | 5.433%
GRUPO D - Incidências Cumulativas
GRUPO A X GRUPO B | D1 | 8.583%
Incidência de FGTS sobre Aviso Prévio Indenizado | D2 | 0.03333%
TOTAL D |  | 8.617%
TOTAL ENCARGOS ( A+ B+ C+ D) |  | 74.17%
#REF!

## DBI % (hidden)
Planilha de Cálculo de BDI
DETALHAMENTO DE BENEFÍCIOS E DESPESAS INDIRETAS (BDI)
Custos Indiretos |  | ITEM | DISCRIMINAÇÃO | %
Administração do Escritório Central | 1.4% | GRUPO A
Administração Local | 1.2% | 1 | Riscos | 1.27%
Despesas Indiretas | 0.6% | 2 | Administração Central | 4%
Despesa Financeira | 1.1% | TOTAL |  | 5.27%
Pós-Obras | 0.5%
Valor do Risco da Obra | 1.1% | GRUPO B
|  | 3 | Seguro e Garantia | 0.8%
% Custos Indiretos da Obra |  | 4 | Lucro Bruto | 7.4%
SubTotal | 5.9% | 5 | Despesas Financeiras | 1.23%
|  | TOTAL |  | 9.43%
Outros Custos |  | GRUPO C
Impostos | 9.65% | 6 | Tributos
Margem de Lucro Previsto | 7% | 6.1 | Pis | 0.65%
Seguro | 0.6% | 6.2 | Cofins | 3%
Reserva Técnica | 2% | 6.3 | CSLL | 1%
|  | 6.4 | ISS | 5%
% Outros Custos da Obra |  | TOTAL |  | 9.65%
SubTotal | 19.25%
|  |  | BDI | 27.64%
% BDI
Total | 25.15% | FÓRMULA DE CÁLCULO DO BDI:
Conforme ACÓRDÃO Nº 2622/2013 – TCU – Plenário
Note on B5: Custo relativo à administração, manutenção, marketing, suporte das equipes de campo, entre outros.
Note on B6: É o rateio do custo da sede entre as obras da Construtora. Varia de 7% a 15% (empresas com grande faturamento anual) e de 10% a 20% (empresas com pequeno faturamento anual)
Note on B7: São os custos relativos à administração direta do projeto ou empreendimento, inerentes ao Canteiro de Obras ou Serviços.
Note on B8: O custo relativo à administração, manutenção e suporte das equipes de campo.
Note on B9: Visam corrigir monetariamente os déficits de caixa que os contratos apresentam, principalmente em função da forma de medição e pagamento dos mesmos
Note on B10: Custos de limpeza e outros que acontecem após a obra estar finalizada.
Note on B11: Visa melhorar eventuais distorções no valor aproximado pelo cálculo estimado, devido ao seu caráter genérico adotado pelos contratantes. Varia de 5% a 10%.
Note on B18: Como Imposto de Renda, PIS, ISS, COFINS, CPMF, entre outros
Note on B19: É definido exclusivamente pelo prestador de serviço ou empresa contratada. Varia de 15% (obras até R$150.000,00) até 5% (obras acima de R$ 1.500.000,00)
Note on B20: É um seguro específico que cobre obras civis em construção ou instalação e montagem e os materiais utilizados.
Note on B21: Comissão financeira paga por fornecedores de produtos e lojistas pela indicação.
Note on B26: Preço de venda com impostos, lucro, seguro e reserva técnica.

## BDI SERVIÇOS
CÁLCULO DO BDI - BONIFICAÇÕES E DESPESAS INDIRETAS | [5 empty] | SELECIONE O TIPO DE OBRA
Construção de Edifícios
| ITEM | DESCRIÇÃO |  | ÍNDICE (%) | DENOMINAÇÃO
| 1.0 | Taxa de administração central |  | 6 | AC
| 2.0 | Taxa de seguro e garantia |  | 0.8 | S+G
| 3.0 | Taxa da margem de incerteza (risco) do empreendimento |  | 0.97 | R
| 4.0 | Taxas de despesas financeiros |  | 1.11 | DF
| 5.0 | Taxa de margem de contribuição (benefício, lucro ou remuneração ) |  | 4.5 | L
| 6.0 | Taxa de custos tributários (municipais, estaduais e federais) |  |  | I
| 6.1 | COFINS - Contribuição para o Financiamento da Seguridade Social |  | 1.5
| 6.2 | PIS - Programa de Integração Social |  | 1.5
| 6.3 | ISS - Imposto Sobre Serviço |  | 1.5
| 6.4 | CPRB - Contribuição Previdênciária sobre a Receita Bruta |  | 4.5
FÓRMULA DE CÁLCULO DO BDI :
BDI = { [ (1+AC+S+G+R) * (1+DF) * (1+L) ] / (1-I) } - 1
|  | BDI = | 25.13%
OBSERVAÇÕES:
1) A análise dos BDIs apresentados pelas empresas terá seu critério regido pelo ACÓRDÃO do TCU nº 2622/2013 - Plenário, que gerou a tabela abaixo com os limites para BDI para Construção de Edifícios .
2) Os tributos IRPJ e CSLL não devem integrar o cálculo do BDI, nem tampouco a planilha de custo direto, por se constituírem em tributos de natureza direta e personalística, que oneram pessoalmente o contratado, não devendo o ônus tributário ser repassado à contratante.
3) O tributo ISS para obra de engenharia deve ser considerado entre 2,0 a 5,0% conforme legislação tributária municipal.
4) Foi inserido nos tributos a Contribuição Previdênciária sobre a Receita Bruta - CPRB de 4,50% de acordo com a Lei nº 12.844/13, alterada pela Lei nº 13.161/15 e Acórdão 2293-TCU-Plenário.
5) A Administração Local deverá ser discriminada na planilha de custos diretos com os percentuais regido pelo ACÓRDÃO nº 2622/2013 do TCU - Plenário conforme a tabela abaixo para Construção de Edifícios :
|  | DESCRIÇÃO | MÍNIMO | MÉDIA | MÁXIMO
|  | Administração Local | 1.85% | 5.05% | 7.45%
6) A Mobilização e Desmobilização deverá ser discriminada na planilha de custo direto com o percentual máximo de 2,66% regido pela INSTRUÇÃO DE SERVIÇOS n º 01/2004 do DNIT, quando for o caso.
TIPO DE OBRA
Construção de Edifícios
Construção de Rodovias e Ferrovias
Abastecimento de Água, Coleta de Esgoto e Construções Correlatas
Construção e Manutenção de Estações e Redes de Distribuição de Energia Elétrica Obras Portuárias, Marítimas e Fluviais
Fornecimento de Materiais e Equipamentos
VOLTAR

## BDI MATERIAIS
BONIFICAÇÃO E DESPESAS INDIRETAS (B.D.I)
B.D.I CONFORME ACÓRDÃO 2622 - PLENÁRIO
COMPONENTES
GARANTIA/SEGURO (S+G) | 0.8
RISCO ( R) | 1.27
DESPESAS FINANCEIRAS (DF) | 1.11
ADMINISTRAÇÃO CENTRAL (AC) | 4
LUCRO (L) | 0
TRIBUTOS (T) | 8.6%
PIS (PROGRAMA DE INSCRIÇÃO SOCIAL) | 1.5%
COFINS (CONTRIBUIÇÃO PARA O FINANCIAMENTO DA SEGURIDADE SOCIAL) | 1.5%
ISS (IMPOSTO SOBRE SERVIÇO) | 1.1%
CPRB (CONTRIBUIÇÃO PREVIDENCIÁRIA SOBRE A RECEITA BRUTA) | 4.5%
TOTAL | 7.34%
VOLTAR

## Custo da Mão de Obra
CÁLCULO DO VALOR DE HOMEM-HORA - INSTALAÇÃO SOLAR
ITEM | PROFISSIONAL | MULTIPLO PISO SLARIAL | SALÁRIO | ACORDO COLET. | ADICIONAL PERICULOSIDADE (%) | ADICIONAL INSALUBRIDADE | FERRAMENTAS/EPI´S | SALARIO+ PERICULOSIDADE + INSALUBRIDADE(R$) | ENCARGOS | VL. SALÁRIO+ ENCARGOS (R$) | VL. SALÁRIO MÍNIMO ATUAL (R$)
1 | Eng. Eletricista | 7 | 8400 |  | 30% | 10% | 7376 | 13972.8 | 0% | 13972.8 | 1200
2 | Técnico Eletrotécnico | 2.5 | 3000 |  | 30% | 10% | 5211.75 | 5763.525 | 0% | 5763.525
3 | Eletricista | 2 | 2400 |  | 30% | 10% | 5071.08 | 4881.324 | 0% | 4881.324 | QUANT. DE HORAS POR MÊS
4 | Auxiliar de Eletricista | 1.5 | 1800 |  | 30% | 10% | 1126.37 | 2857.911 | 0% | 2857.911 | HORAS/DIA | 8 | h
[11 empty] | DIAS NO MÊS | 22 | dia
CUSTO MENSAL POR HORA TRABALHADA | [10 empty] | TOTAL | 176 | horas/mês
ITEM | PROFISSIONAL | CUSTO DO HH (R$) | QUANT. DE HORAS/DIA (h) |  | CUSTO DA MÃO DE OBRA/MÊS (R$)
1 | Eng. Eletricista | 79.3909 |  |  | 0
2 | Técnico Eletrotécnico | 32.7473 |  |  | 0
3 | Eletricista | 27.7348 |  |  | 0
4 | Auxiliar de Eletricista | 16.2381 |  |  | 0
ENCARGOS - FUNCIONÁRIO ASSALARIADO
ENCARGOS FIXOS:
1 | INSS
2 | FGTS
TOTAL |  | 0%
ENCARGOS PROVISIONADOS
1 | FÉRIAS E 1/3 PROPORCIONAL
2 | 13° SALÁRIO
3 | FGTS INDENIZATÓRIO
TOTAL |  | 0%
ENCARGOS VARIÁVEIS
1 | FALTAS LEGAIS
2 | LICENÇA MATERNIDADE
3 | LICENÇA PATERNIDADE
4 | AVISO PRÉVIO INDENIZADO
TOTAL |  | 0%
BENEFÍCIOS E DESPESAS INDIRETAS (ENGENHEIRO)
1 | VALE TRANSPORTE (SE USAR)
2 | VALE REFEIÇÃO
3 | ASSITENCIA MÉDICA
4 | UNIFORME/EPI
TOTAL |  | 0%
BENEFÍCIOS E DESPESAS INDIRETAS (Técnico Eletrotécnico)
1 | VALE TRANSPORTE (SE USAR)
2 | VALE REFEIÇÃO
3 | ASSITENCIA MÉDICA
4 | UNIFORME/EPI
TOTAL |  | 0%
BENEFÍCIOS E DESPESAS INDIRETAS (ELETRICISTA)
1 | VALE TRANSPORTE (SE USAR)
2 | VALE REFEIÇÃO
3 | ASSITENCIA MÉDICA
4 | UNIFORME/EPI
TOTAL |  | 0%
BENEFÍCIOS E DESPESAS INDIRETAS (Aux. de Eletricista)
1 | VALE TRANSPORTE (SE USAR)
2 | VALE REFEIÇÃO
3 | ASSITENCIA MÉDICA
4 | UNIFORME/EPI
TOTAL |  | 0%
VOLTAR

## Tab Composição Itens Unitários
|  | Correção de Preço % |  | 0%
[6 empty] | VL. U$ | 4 |  | BDI MATERIAIS (%) | #REF! |  | Correção de Vl. Mão de Obra |  |  | BDI SERVIÇOS (%) | #REF! |  | CUSTO ADM LOCAL % | #REF! |  | 4
ITEM | SERVIÇO | EQUIPAMENTO | [7 empty] | MÃO DE OBRA | [7 empty] | TOTAL (EQUIPAMENTO+MÃO DE OBRA)
| MÓDULO SOLAR | POTÊNCIA (kWp) | TIPO | QUANT. CÉLULAS | EFICIÊNCIA MÍNIMA | VL DO EQUIPAM. (U$) | VL UNIT. DO EQUIPAM. (R$) | VALOR TOT. EQUIPAM. (R$) | TOT. EQUIPAMENTO COM BDI (R$) | PROFISSIONAL | TEMPO DEDICADO MIN/DIA | TEMPO DEDICADO (HORA/DIA) | VL do HOMEM/ HORA (R$/H) | CUSTO DA MÃO DE OBRA DIA (R$) | QUANT. A INSTALAR | CUSTO TOT. DA MÃO DE OBRA DIA (R$) | CUSTO TOT. DA MÃO DE OBRA C/ BDI (R$) | TOT. EQUIPAM + SERVIÇO (R$) | TOT. EQUIPAM + SERVIÇO COM BDI (R$) | TOT. EQUIPAMENTO +MÃO DE OBRA COM BDI+ADM LOCAL (R$)
1 | Instalação de módulo fotovoltaico de potência 270 Wp, 72 Cells, Polycristalino, eficiência mínima de 16%, garantia de potência linear de 25 anos, e conexão com módulo adjacente | 270 | Polycristalino/ monocristalino | 72 | 16% |  | 0 | 0 | #REF! | Eng. Eletricista | 0 | 0 | #REF! | #REF! | 1 | #REF! | #REF! | #REF! | #REF! | #REF!
[10 empty] | Técnico Eletrotécnico | 0 | 0 | #REF!
[10 empty] | Eletricista | 0 | 0 | #REF!
[10 empty] | Ajudante de Eletricista | 0 | 0 | #REF!
2 | Instalação de módulo fotovoltaico de potência 300 Wp, 72 Cells, Polycristalino, eficiência mínima de 16%, garantia de potência linear de 25 anos, e conexão com módulo adjacente | 300 | Polycristalino/ monocristalino | 72 | 16% |  | 0 | 0 | #REF! | Eng. Eletricista | 0 | 0 | #REF! | #REF! | 1 | #REF! | #REF! | #REF! | #REF! | #REF!
[10 empty] | Técnico Eletrotécnico | 0 | 0 | #REF!
[10 empty] | Eletricista | 0 | 0 | #REF!
[10 empty] | Ajudante de Eletricista | 40.5 | 0.675 | #REF!
3 | Instalação de módulo fotovoltaico de potência 305 Wp, 72 Cells, Polycristalino, eficiência mínima de 16%, garantia de potência linear de 25 anos, e conexão com módulo adjacente | 305 | Polycristalino/ monocristalino | 72 | 16% |  | 0 | 0 | #REF! | Eng. Eletricista | 0 | 0 | #REF! | #REF! | 1 | #REF! | #REF! | #REF! | #REF! | #REF!
[10 empty] | Técnico Eletrotécnico | 0 | 0 | #REF!
[10 empty] | Eletricista | 0 | 0 | #REF!
[10 empty] | Ajudante de Eletricista | 0 | 0 | #REF!
4 | Instalação de módulo fotovoltaico de potência 310 Wp, 72 Cells, Polycristalino, eficiência mínima de 16%, garantia de potência linear de 25 anos, e conexão com módulo adjacente | 310 | Polycristalino/ monocristalino | 72 | 16% |  | 0 | 0 | #REF! | Eng. Eletricista | 0 | 0 | #REF! | #REF! | 1 | #REF! | #REF! | #REF! | #REF! | #REF!
[10 empty] | Técnico Eletrotécnico | 0 | 0 | #REF!
[10 empty] | Eletricista | 0 | 0 | #REF!
[10 empty] | Ajudante de Eletricista | 88.5 | 1.475 | #REF!
5 | Instalação de módulo fotovoltaico de potência 325 Wp, 72 Cells, Polycristalino, eficiência mínima de 16%, garantia de potência linear de 25 anos, e conexão com módulo adjacente | 325 | Polycristalino/ monocristalino | 72 | 16% |  | 0 | 0 | #REF! | Eng. Eletricista | 0 | 0 | #REF! | #REF! | 1 | #REF! | #REF! | #REF! | #REF! | #REF!
[10 empty] | Técnico Eletrotécnico | 0 | 0 | #REF!
[10 empty] | Eletricista | 0 | 0 | #REF!
[10 empty] | Ajudante de Eletricista | 0 | 0 | #REF!
6 | Instalação de módulo fotovoltaico de potência 330 Wp, 72 Cells, Polycristalino, eficiência mínima de 16%, garantia de potência linear de 25 anos, e conexão com módulo adjacente | 330 | Polycristalino/ monocristalino | 72 | 16% |  | 0 | 0 | #REF! | Eng. Eletricista | 0 | 0 | #REF! | #REF! | 1 | #REF! | #REF! | #REF! | #REF! | #REF!
[10 empty] | Técnico Eletrotécnico | 0 | 0 | #REF!
[10 empty] | Eletricista | 130.5 | 2.175 | #REF!
[10 empty] | Ajudante de Eletricista | 0 | 0 | #REF!
7 | Instalação de módulo fotovoltaico de potência 335 Wp, 72 Cells, Polycristalino, eficiência mínima de 16%, garantia de potência linear de 25 anos, e conexão com módulo adjacente | 335 | Polycristalino/ monocristalino | 72 | 16% |  | 0 | 0 | #REF! | Eng. Eletricista | 0 | 0 | #REF! | #REF! | 1 | #REF! | #REF! | #REF! | #REF! | #REF!
[10 empty] | Técnico Eletrotécnico | 0 | 0 | #REF!
[10 empty] | Eletricista | 0 | 0 | #REF!
[10 empty] | Ajudante de Eletricista | 0 | 0 | #REF!
8 | Instalação de módulo fotovoltaico de potência 340 Wp, 72 Cells, Polycristalino, eficiência mínima de 16%, garantia de potência linear de 25 anos, e conexão com módulo adjacente | 340 | Polycristalino/ monocristalino | 72 | 16% |  | 0 | 0 | #REF! | Eng. Eletricista | 0 | 0 | #REF! | #REF! | 1 | #REF! | #REF! | #REF! | #REF! | #REF!
[10 empty] | Técnico Eletrotécnico | 0 | 0 | #REF!
[10 empty] | Eletricista | 0 | 0 | #REF!
[10 empty] | Ajudante de Eletricista | 0 | 0 | #REF!
9 | Instalação de módulo fotovoltaico de potência 345 Wp, 72 Cells, Polycristalino, eficiência mínima de 16%, garantia de potência linear de 25 anos, e conexão com módulo adjacente | 345 | Polycristalino/ monocristalino | 72 | 16% |  | 0 | 0 | #REF! | Eng. Eletricista | 0 | 0 | #REF! | #REF! | 1 | #REF! | #REF! | #REF! | #REF! | #REF!
[10 empty] | Técnico Eletrotécnico | 0 | 0 | #REF!
[10 empty] | Eletricista | 0 | 0 | #REF!
[10 empty] | Ajudante de Eletricista | 0 | 0 | #REF!
10 | Instalação de módulo fotovoltaico de potência 350 Wp, 144 Cells, Polycristalino, eficiência mínima de 16%, garantia de potência linear de 25 anos, e conexão com módulo adjacente | 350 | Polycristalino/ monocristalino | 144 | 16% |  | 0 | 0 | #REF! | Eng. Eletricista | 0 | 0 | #REF! | #REF! | 1 | #REF! | #REF! | #REF! | #REF! | #REF!
[10 empty] | Técnico Eletrotécnico | 0 | 0 | #REF!
[10 empty] | Eletricista | 0 | 0 | #REF!
[10 empty] | Ajudante de Eletricista | 0 | 0 | #REF!
11 | Instalação de módulo fotovoltaico de potência 355 Wp, 144 Cells, Polycristalino, eficiência mínima de 16%, garantia de potência linear de 25 anos, e conexão com módulo adjacente | 355 | Polycristalino/ monocristalino | 144 | 16% |  | 0 | 0 | #REF! | Eng. Eletricista | 238.5 | 3.975 | #REF! | #REF! | 1 | #REF! | #REF! | #REF! | #REF! | #REF!
[10 empty] | Técnico Eletrotécnico | 0 | 0 | #REF!
[10 empty] | Eletricista | 0 | 0 | #REF!
[10 empty] | Ajudante de Eletricista | 0 | 0 | #REF!
12 | Instalação de módulo fotovoltaico de potência 360 Wp, 144 Cells, Polycristalino, eficiência mínima de 16%, garantia de potência linear de 25 anos, e conexão com módulo adjacente | 360 | Polycristalino/ monocristalino | 144 | 16% |  | 0 | 0 | #REF! | Eng. Eletricista | 0 | 0 | #REF! | #REF! | 1 | #REF! | #REF! | #REF! | #REF! | #REF!
[10 empty] | Técnico Eletrotécnico | 0 | 0 | #REF!
[10 empty] | Eletricista | 0 | 0 | #REF!
[10 empty] | Ajudante de Eletricista | 0 | 0 | #REF!
13 | Instalação de módulo fotovoltaico de potência 365 Wp, 144 Cells, Polycristalino, eficiência mínima de 16%, garantia de potência linear de 25 anos, e conexão com módulo adjacente | 365 | Polycristalino/ monocristalino | 144 | 16% |  | 0 | 0 | #REF! | Eng. Eletricista | 0 | 0 | #REF! | #REF! | 1 | #REF! | #REF! | #REF! | #REF! | #REF!
[10 empty] | Técnico Eletrotécnico | 0 | 0 | #REF!
[10 empty] | Eletricista | 0 | 0 | #REF!
[10 empty] | Ajudante de Eletricista | 0 | 0 | #REF!
14 | Instalação de módulo fotovoltaico de potência 375 Wp, 144 Cells, Polycristalino, eficiência mínima de 16%, garantia de potência linear de 25 anos, e conexão com módulo adjacente | 375 | Polycristalino/ monocristalino | 144 | 16% |  | 0 | 0 | #REF! | Eng. Eletricista | 0 | 0 | #REF! | #REF! | 1 | #REF! | #REF! | #REF! | #REF! | #REF!
[10 empty] | Técnico Eletrotécnico | 0 | 0 | #REF!
[10 empty] | Eletricista | 0 | 0 | #REF!
[10 empty] | Ajudante de Eletricista | 0 | 0 | #REF!
15 | Instalação de módulo fotovoltaico de potência 385 Wp, 144 Cells, Polycristalino, eficiência mínima de 16%, garantia de potência linear de 25 anos, e conexão com módulo adjacente | 385 | Polycristalino/ monocristalino | 144 | 16% |  | 0 | 0 | #REF! | Eng. Eletricista | 0 | 0 | #REF! | #REF! | 1 | #REF! | #REF! | #REF! | #REF! | #REF!
[10 empty] | Técnico Eletrotécnico | 0 | 0 | #REF!
[10 empty] | Eletricista | 0 | 0 | #REF!
[10 empty] | Ajudante de Eletricista | 0 | 0 | #REF!
16 | Instalação de módulo fotovoltaico de potência 395 Wp, 144 Cells, Polycristalino, eficiência mínima de 16%, garantia de potência linear de 25 anos, e conexão com módulo adjacente | 395 | Polycristalino/ monocristalino | 144 | 16% |  | 0 | 0 | #REF! | Eng. Eletricista | 0 | 0 | #REF! | #REF! | 1 | #REF! | #REF! | #REF! | #REF! | #REF!
[10 empty] | Técnico Eletrotécnico | 0 | 0 | #REF!
[10 empty] | Eletricista | 370.5 | 6.175 | #REF!
[10 empty] | Ajudante de Eletricista | 0 | 0 | #REF!
17 | Instalação de módulo fotovoltaico de potência 400 Wp, 144 Cells, Polycristalino, eficiência mínima de 16%, garantia de potência linear de 25 anos, e conexão com módulo adjacente | 400 | Monocristalino | 144 | 16% |  | 0 | 0 | #REF! | Eng. Eletricista | 0 | 0 | #REF! | #REF! | 1 | #REF! | #REF! | #REF! | #REF! | #REF!
[10 empty] | Técnico Eletrotécnico | 0 | 0 | #REF!
[10 empty] | Eletricista | 0 | 0 | #REF!
[10 empty] | Ajudante de Eletricista | 0 | 0 | #REF!
18 | Instalação de módulo fotovoltaico de potência 405 Wp, 144 Cells, Polycristalino, eficiência mínima de 16%, garantia de potência linear de 25 anos, e conexão com módulo adjacente | 400 | Monocristalino | 144 | 16% |  | 0 | 0 | #REF! | Eng. Eletricista | 0 | 0 | #REF! | #REF! | 1 | #REF! | #REF! | #REF! | #REF! | #REF!
[10 empty] | Técnico Eletrotécnico | 0 | 0 | #REF!
[10 empty] | Eletricista | 0 | 0 | #REF!
[10 empty] | Ajudante de Eletricista | 0 | 0 | #REF!
19 | Instalação de módulo fotovoltaico de potência 410 Wp, 144 Cells, Polycristalino, eficiência mínima de 16%, garantia de potência linear de 25 anos, e conexão com módulo adjacente | 410 | Monocristalino | 144 | 16% |  | 0 | 0 | #REF! | Eng. Eletricista | 0 | 0 | #REF! | #REF! | 1 | #REF! | #REF! | #REF! | #REF! | #REF!
[10 empty] | Técnico Eletrotécnico | 0 | 0 | #REF!
[10 empty] | Eletricista | 0 | 0 | #REF!
[10 empty] | Ajudante de Eletricista | 0 | 0 | #REF!
20 | Instalação de módulo fotovoltaico de potência 415 Wp, 144 Cells, Polycristalino, eficiência mínima de 16%, garantia de potência linear de 25 anos, e conexão com módulo adjacente | 405 | Monocristalino | 144 | 16% |  | 0 | 0 | #REF! | Eng. Eletricista | 0 | 0 | #REF! | #REF! | 1 | #REF! | #REF! | #REF! | #REF! | #REF!
[10 empty] | Técnico Eletrotécnico | 0 | 0 | #REF!
[10 empty] | Eletricista | 0 | 0 | #REF!
[10 empty] | Ajudante de Eletricista | 0 | 0 | #REF!
21 | Instalação de módulo fotovoltaico de potência 440 Wp, 144 Cells, Polycristalino, eficiência mínima de 16%, garantia de potência linear de 25 anos, e conexão com módulo adjacente | 440 | Monocristalino | 144 | 16% |  | 0 | 0 | #REF! | Eng. Eletricista | 0 | 0 | #REF! | #REF! | 1 | #REF! | #REF! | #REF! | #REF! | #REF!
[10 empty] | Técnico Eletrotécnico |  | 0 | #REF!
[10 empty] | Eletricista | 15 | 0.25 | #REF!
[10 empty] | Ajudante de Eletricista | 15 | 0.25 | #REF!
22 | Instalação de módulo fotovoltaico de potência 450 Wp, 144 Cells, Polycristalino, eficiência mínima de 16%, garantia de potência linear de 25 anos, e conexão com módulo adjacente | 450 | Monocristalino | 144 | 16% |  | 0 | 0 | #REF! | Eng. Eletricista | 0 | 0 | #REF! | #REF! | 1 | #REF! | #REF! | #REF! | #REF! | #REF!
[10 empty] | Técnico Eletrotécnico | 0 | 0 | #REF!
[10 empty] | Eletricista | 0 | 0 | #REF!
[10 empty] | Ajudante de Eletricista | 0 | 0 | #REF!
23 | Instalação de módulo fotovoltaico de potência 470 Wp, 144 Cells, Polycristalino, eficiência mínima de 16%, garantia de potência linear de 25 anos, e conexão com módulo adjacente | 470 | Monocristalino | 144 | 16% |  | 0 | 0 | #REF! | Eng. Eletricista | 0 | 0 | #REF! | #REF! | 1 | #REF! | #REF! | #REF! | #REF! | #REF!
[10 empty] | Técnico Eletrotécnico | 532.5 | 8.875 | #REF!
[10 empty] | Eletricista | 0 | 0 | #REF!
[10 empty] | Ajudante de Eletricista | 0 | 0 | #REF!
24 | Instalação de módulo fotovoltaico de potência 500 Wp, 144 Cells, Polycristalino, eficiência mínima de 16%, garantia de potência linear de 25 anos, e conexão com módulo adjacente | 500 | Monocristalino | 144 | 16% |  | 0 | 0 | #REF! | Eng. Eletricista | 0 | 0 | #REF! | #REF! | 1 | #REF! | #REF! | #REF! | #REF! | #REF!
[10 empty] | Técnico Eletrotécnico | 0 | 0 | #REF!
[10 empty] | Eletricista | 0 | 0 | #REF!
[10 empty] | Ajudante de Eletricista | 0 | 0 | #REF!
25 | Instalação de módulo fotovoltaico de potência 530 Wp, 144 Cells, Polycristalino, eficiência mínima de 16%, garantia de potência linear de 25 anos, e conexão com módulo adjacente | 530 | Monocristalino | 144 | 16% |  | 0 | 0 | #REF! | Eng. Eletricista | 0 | 0 | #REF! | #REF! | 1 | #REF! | #REF! | #REF! | #REF! | #REF!
[10 empty] | Técnico Eletrotécnico | 0 | 0 | #REF!
[10 empty] | Eletricista | 0 | 0 | #REF!
[10 empty] | Ajudante de Eletricista | 0 | 0 | #REF!
26 | Instalação de módulo fotovoltaico de potência 540 Wp, 144 Cells, Polycristalino, eficiência mínima de 16%, garantia de potência linear de 25 anos, e conexão com módulo adjacente | 540 | Monocristalino | 144 | 16% |  | 0 | 0 | #REF! | Eng. Eletricista | 0 | 0 | #REF! | #REF! | 1 | #REF! | #REF! | #REF! | #REF! | #REF!
[10 empty] | Técnico Eletrotécnico | 0 | 0 | #REF!
[10 empty] | Eletricista | 0 | 0 | #REF!
[10 empty] | Ajudante de Eletricista | 0 | 0 | #REF!
27 | Kit de 60 kWp | 60 | - | - | - |  | 0 | 0 | #REF! | Eng. Eletricista | 622.5 | 10.375 | #REF! | #REF! | 1 | #REF! | #REF! | #REF! | #REF! | #REF!
[10 empty] | Técnico Eletrotécnico | 628.5 | 10.475 | #REF!
[10 empty] | Eletricista | 634.5 | 10.575 | #REF!
[10 empty] | Ajudante de Eletricista | 640.5 | 10.675 | #REF!
28 | Kit de 28,8 kWp | 28,8 | - | - | - |  | 0 | 0 | #REF! | Eng. Eletricista | 646.5 | 10.775 | #REF! | #REF! | 1 | #REF! | #REF! | #REF! | #REF! | #REF!
[10 empty] | Técnico Eletrotécnico | 652.5 | 10.875 | #REF!
[10 empty] | Eletricista | 658.5 | 10.975 | #REF!
[10 empty] | Ajudante de Eletricista | 664.5 | 11.075 | #REF!
ITEM | INVERSORES | POTÊNCIA (kW) | FASES | TENSÃO | MPPT MÍNIMO | VL DO EQUIPAM. (U$) | VL DO EQUIPAM. (R$) | VALOR TOT. EQUIPAM. (R$) | TOT. EQUIPAMENTO COM BDI (R$) | PROFISSIONAL | TEMPO DEDICADO MIN/DIA | TEMPO DEDICADO (HORA/DIA) | Vl do HOMEM/ HORA DIA (R$/Hh) | CUSTO DA MÃO DE OBRA DIA (R$) SINAPI-AM | QUANT. A INSTALAR | CUSTO TOT. DA MÃO DE OBRA DIA (R$) | CUSTO TOT. DA MÃO DE OBRA C/ BDI (R$) | TOT. EQUIPAM + SERVIÇO (R$) | TOT. EQUIPAM + SERVIÇO COM BDI (R$) | TOT. SERVIÇO +MÃO DE OBRA COM BDI+ADM LOCAL (R$)
29 | Instalação de Microinversor fotovoltaico saída monofásica 220 V de 0,25 kW, mínimo 01 MPPT, WI-FI | 0,25 | Monof | 220 | 1 MPPT |  | 0 | 0 | #REF! | Eng. Eletricista | 0 | 0 | #REF! | #REF! | 1 | #REF! | #REF! | #REF! | #REF! | #REF!
[10 empty] | Técnico Eletrotécnico | 0 | 0 | #REF!
[10 empty] | Eletricista | 0 | 0 | #REF!
[10 empty] | Ajudante de Eletricista | 0 | 0 | #REF!
30 | Instalação de Microinversor fotovoltaico saída monofásica 220 V de 0,3 kW, mínimo 01 MPPT, WI-FI | 0,3 | Monof | 220 | 1 MPPT |  | 0 | 0 | #REF! | Eng. Eletricista | 0 | 0 | #REF! | #REF! | 1 | #REF! | #REF! | #REF! | #REF! | #REF!
[10 empty] | Técnico Eletrotécnico | 0 | 0 | #REF!
[10 empty] | Eletricista | 0 | 0 | #REF!
[10 empty] | Ajudante de Eletricista | 0 | 0 | #REF!
31 | Instalação de Microinversor fotovoltaico saída monofásica 220 V de 0,4 kW, mínimo 01 MPPT, WI-FI | 0,4 | Monof | 220 | 1 MPPT |  | 0 | 0 | #REF! | Eng. Eletricista | 0 | 0 | #REF! | #REF! | 1 | #REF! | #REF! | #REF! | #REF! | #REF!
[10 empty] | Técnico Eletrotécnico | 0 | 0 | #REF!
[10 empty] | Eletricista | 0 | 0 | #REF!
[10 empty] | Ajudante de Eletricista | 0 | 0 | #REF!
32 | Instalação de Microinversor fotovoltaico saída monofásica 220 V de 0,5 kW, mínimo 01 MPPT, WI-FI | 0,5 | Monof | 220 | 1 MPPT |  | 0 | 0 | #REF! | Eng. Eletricista | 0 | 0 | #REF! | #REF! | 1 | #REF! | #REF! | #REF! | #REF! | #REF!
[10 empty] | Técnico Eletrotécnico | 0 | 0 | #REF!
[10 empty] | Eletricista | 0 | 0 | #REF!
[10 empty] | Ajudante de Eletricista | 0 | 0 | #REF!
33 | Instalação de Microinversor fotovoltaico saída monofásica 220 V de 0,6 kW, mínimo 01 MPPT, WI-FI | 0,6 | Monof | 220 | 1 MPPT |  | 0 | 0 | #REF! | Eng. Eletricista | 0 | 0 | #REF! | #REF! | 1 | #REF! | #REF! | #REF! | #REF! | #REF!
[10 empty] | Técnico Eletrotécnico | 0 | 0 | #REF!
[10 empty] | Eletricista | 0 | 0 | #REF!
[10 empty] | Ajudante de Eletricista | 0 | 0 | #REF!
34 | Instalação de Microinversor fotovoltaico saída monofásica 220 V de 0,7 kW, mínimo 01 MPPT, WI-FI | 0,7 | Monof | 220 | 1 MPPT |  | 0 | 0 | #REF! | Eng. Eletricista | 0 | 0 | #REF! | #REF! | 1 | #REF! | #REF! | #REF! | #REF! | #REF!
[10 empty] | Técnico Eletrotécnico | 0 | 0 | #REF!
[10 empty] | Eletricista | 0 | 0 | #REF!
[10 empty] | Ajudante de Eletricista | 0 | 0 | #REF!
35 | Instalação de Microinversor fotovoltaico saída monofásica 220 V de 0,8 kW, mínimo 01 MPPT, WI-FI | 0,8 | Monof | 220 | 1 MPPT |  | 0 | 0 | #REF! | Eng. Eletricista | 0 | 0 | #REF! | #REF! | 1 | #REF! | #REF! | #REF! | #REF! | #REF!
[10 empty] | Técnico Eletrotécnico | 0 | 0 | #REF!
[10 empty] | Eletricista | 0 | 0 | #REF!
[10 empty] | Ajudante de Eletricista | 0 | 0 | #REF!
36 | Instalação de Microinversor fotovoltaico saída monofásica 220 V de 1 kW, mínimo 01 MPPT, WI-FI | 1 | Monof | 220 | 1 MPPT |  | 0 | 0 | #REF! | Eng. Eletricista | 0 | 0 | #REF! | #REF! | 1 | #REF! | #REF! | #REF! | #REF! | #REF!
[10 empty] | Técnico Eletrotécnico | 0 | 0 | #REF!
[10 empty] | Eletricista | 0 | 0 | #REF!
[10 empty] | Ajudante de Eletricista | 0 | 0 | #REF!
37 | Instalação de Inversor fotovoltaico saída monofásica 220 V de 1,5 kW, mínimo 01 MPPT, WI-FI | 1,5 | Monof | 220 | 1 MPPT |  | 0 | 0 | #REF! | Eng. Eletricista | 0 | 0 | #REF! | #REF! | 1 | #REF! | #REF! | #REF! | #REF! | #REF!
[10 empty] | Técnico Eletrotécnico | 0 | 0 | #REF!
[10 empty] | Eletricista | 0 | 0 | #REF!
[10 empty] | Ajudante de Eletricista | 0 | 0 | #REF!
38 | Instalação de Inversor fotovoltaico saída monofásica 220 V de 2 kW, mínimo 01 MPPT, WI-FI | 2 | Monof | 220 | 1 MPPT |  | 0 | 0 | #REF! | Eng. Eletricista | 0 | 0 | #REF! | #REF! | 1 | #REF! | #REF! | #REF! | #REF! | #REF!
[10 empty] | Técnico Eletrotécnico | 0 | 0 | #REF!
[10 empty] | Eletricista | 0 | 0 | #REF!
[10 empty] | Ajudante de Eletricista | 0 | 0 | #REF!
39 | Instalação de Inversor fotovoltaico saída monofásica 220 V de 2,5 kW, mínimo 01 MPPT, WI-FI | 2,5 | Monof | 220 | 1 MPPT |  | 0 | 0 | #REF! | Eng. Eletricista | 0 | 0 | #REF! | #REF! | 1 | #REF! | #REF! | #REF! | #REF! | #REF!
[10 empty] | Técnico Eletrotécnico | 0 | 0 | #REF!
[10 empty] | Eletricista | 0 | 0 | #REF!
[10 empty] | Ajudante de Eletricista | 0 | 0 | #REF!
40 | Instalação de Inversor fotovoltaico saída monofásica 220 V de 3 kW, mínimo 01 MPPT, WI-FI | 3 | Monof | 220 | 1 MPPT |  | 0 | 0 | #REF! | Eng. Eletricista | 0 | 0 | #REF! | #REF! | 12 | #REF! | #REF! | #REF! | #REF! | #REF!
[10 empty] | Técnico Eletrotécnico | 0 | 0 | #REF!
[10 empty] | Eletricista | 0 | 0 | #REF!
[10 empty] | Ajudante de Eletricista | 0 | 0 | #REF!
41 | Instalação de Inversor fotovoltaico saída monofásica 220 V de 3,6 kW, mínimo 01 MPPT, WI-FI | 3,6 | Monof | 220 | 1 MPPT |  | 0 | 0 | #REF! | Eng. Eletricista | 0 | 0 | #REF! | #REF! | 1 | #REF! | #REF! | #REF! | #REF! | #REF!
[10 empty] | Técnico Eletrotécnico | 0 | 0 | #REF!
[10 empty] | Eletricista | 0 | 0 | #REF!
[10 empty] | Ajudante de Eletricista | 0 | 0 | #REF!
42 | Instalação de Inversor fotovoltaico saída monofásico 220V de 4 KWp, mínimo 02 MPPT, WI-FI | 4 | Monof | 220 | 2 MPPT |  | 0 | 0 | #REF! | Eng. Eletricista | 0 | 0 | #REF! | #REF! | 1 | #REF! | #REF! | #REF! | #REF! | #REF!
[10 empty] | Técnico Eletrotécnico | 0 | 0 | #REF!
[10 empty] | Eletricista | 0 | 0 | #REF!
[10 empty] | Ajudante de Eletricista | 0 | 0 | #REF!
43 | Instalação de Inversor fotovoltaico saída monofásico 220V de 4,2 KWp, 02 MPPT, WI-FI | 4,2 | Monof | 220 | 2 MPPT |  | 0 | 0 | #REF! | Eng. Eletricista | 0 | 0 | #REF! | #REF! | 1 | #REF! | #REF! | #REF! | #REF! | #REF!
[10 empty] | Técnico Eletrotécnico | 0 | 0 | #REF!
[10 empty] | Eletricista | 0 | 0 | #REF!
[10 empty] | Ajudante de Eletricista | 0 | 0 | #REF!
44 | Instalação de Inversor fotovoltaico saída monofásica 220 V de 5 kW, mínimo 02 MPPT, WI-FI | 5 | Monof | 220 | 2 MPPT |  | 0 | 0 | #REF! | Eng. Eletricista | 0 | 0 | #REF! | #REF! | 1 | #REF! | #REF! | #REF! | #REF! | #REF!
[10 empty] | Técnico Eletrotécnico | 0 | 0 | #REF!
[10 empty] | Eletricista | 0 | 0 | #REF!
[10 empty] | Ajudante de Eletricista | 0 | 0 | #REF!
45 | Instalação de Inversor fotovoltaico saída monofásica 220 V de 5,5 kW, mínimo 02 MPPT, WI-FI | 5,5 | Monof | 220 | 2 MPPT |  | 0 | 0 | #REF! | Eng. Eletricista | 0 | 0 | #REF! | #REF! | 1 | #REF! | #REF! | #REF! | #REF! | #REF!
[10 empty] | Técnico Eletrotécnico | 0 | 0 | #REF!
[10 empty] | Eletricista | 0 | 0 | #REF!
[10 empty] | Ajudante de Eletricista | 0 | 0 | #REF!
46 | Instalação de Inversor fotovoltaico saída monofásica 220 V de 6 kW, mínimo 02 MPPT, WI-FI | 6 | Monof | 220 | 2 MPPT |  | 0 | 0 | #REF! | Eng. Eletricista | 0 | 0 | #REF! | #REF! | 1 | #REF! | #REF! | #REF! | #REF! | #REF!
[10 empty] | Técnico Eletrotécnico | 0 | 0 | #REF!
[10 empty] | Eletricista | 0 | 0 | #REF!
[10 empty] | Ajudante de Eletricista | 0 | 0 | #REF!
47 | Instalação de Inversor fotovoltaico saída monofásica 220 V de 7,5 kW, mínimo 02 MPPT, WI-FI | 7,5 | Monof | 220 | 2 MPPT |  | 0 | 0 | #REF! | Eng. Eletricista | 0 | 0 | #REF! | #REF! | 1 | #REF! | #REF! | #REF! | #REF! | #REF!
[10 empty] | Técnico Eletrotécnico | 0 | 0 | #REF!
[10 empty] | Eletricista | 0 | 0 | #REF!
[10 empty] | Ajudante de Eletricista | 0 | 0 | #REF!
48 | Instalação de Inversor fotovoltaico saída monofásica 220 V de 8 kW, mínimo 02 MPPT, WI-FI. | 8 | Monof | 220 | 2 MPPT |  | 0 | 0 | #REF! | Eng. Eletricista | 0 | 0 | #REF! | #REF! | 1 | #REF! | #REF! | #REF! | #REF! | #REF!
[10 empty] | Técnico Eletrotécnico | 0 | 0 | #REF!
[10 empty] | Eletricista | 0 | 0 | #REF!
[10 empty] | Ajudante de Eletricista | 0 | 0 | #REF!
49 | Instalação de Inversor fotovoltaico saída monofásica 380 V de 9 kW, mínimo 02 MPPT, WI-FI. | 9 | Monof | 380 | 2 MPPT |  | 0 | 0 | #REF! | Eng. Eletricista | 0 | 0 | #REF! | #REF! | 21 | #REF! | #REF! | #REF! | #REF! | #REF!
[10 empty] | Técnico Eletrotécnico | 0 | 0 | #REF!
[10 empty] | Eletricista | 0 | 0 | #REF!
[10 empty] | Ajudante de Eletricista | 0 | 0 | #REF!
50 | Instalação de Inversor fotovoltaico saída trifásico 220 V de 10 kW, mínimo 03 MPPT | 10 | Trifás | 220 | 2 MPPT |  | 0 | 0 | #REF! | Eng. Eletricista | 0 | 0 | #REF! | #REF! | 1 | #REF! | #REF! | #REF! | #REF! | #REF!
[10 empty] | Técnico Eletrotécnico | 0 | 0 | #REF!
[10 empty] | Eletricista | 0 | 0 | #REF!
[10 empty] | Ajudante de Eletricista | 0 | 0 | #REF!
51 | Instalação de Inversor fotovoltaico saída trifásico 380 V de 10 kW, mínimo 02 MPPT | 10 | Trifás | 380 | 2 MPPT |  | 0 | 0 | #REF! | Eng. Eletricista | 0 | 0 | #REF! | #REF! | 1 | #REF! | #REF! | #REF! | #REF! | #REF!
[10 empty] | Técnico Eletrotécnico | 0 | 0 | #REF!
[10 empty] | Eletricista | 0 | 0 | #REF!
[10 empty] | Ajudante de Eletricista | 0 | 0 | #REF!
52 | Instalação de Inversor fotovoltaico saída trifásico 380 V de 10,5 kW, mínimo 02 MPPT | 10,5 | Trifás | 381 | 2 MPPT |  | 0 | 0 | #REF! | Eng. Eletricista | 0 | 0 | #REF! | #REF! | 1 | #REF! | #REF! | #REF! | #REF! | #REF!
[10 empty] | Técnico Eletrotécnico | 0 | 0 | #REF!
[10 empty] | Eletricista | 0 | 0 | #REF!
[10 empty] | Ajudante de Eletricista | 0 | 0 | #REF!
53 | Instalação de Inversor fotovoltaico saída trifásico 220 V de 10,5 kW, mínimo 02 MPPT | 10,5 | Trifás | 382 | 2 MPPT |  | 0 | 0 | #REF! | Eng. Eletricista | 0 | 0 | #REF! | #REF! | 1 | #REF! | #REF! | #REF! | #REF! | #REF!
[10 empty] | Técnico Eletrotécnico | 0 | 0 | #REF!
[10 empty] | Eletricista | 0 | 0 | #REF!
[10 empty] | Ajudante de Eletricista | 0 | 0 | #REF!
54 | Instalação de Inversor fotovoltaico saída monofásica/Trifasico 220 V de 11 kW, mínimo 02 MPPT | 11 | Trifás | 220 | 2 MPPT |  | 0 | 0 | #REF! | Eng. Eletricista | 0 | 0 | #REF! | #REF! | 1 | #REF! | #REF! | #REF! | #REF! | #REF!
[10 empty] | Técnico Eletrotécnico | 0 | 0 | #REF!
[10 empty] | Eletricista | 0 | 0 | #REF!
[10 empty] | Ajudante de Eletricista | 0 | 0 | #REF!
55 | Instalação de Inversor fotovoltaico saída trifásico 380 V de 11 kW, mínimo 02 MPPT | 11 | Trifás | 380 | 2 MPPT |  | 0 | 0 | #REF! | Eng. Eletricista | 0 | 0 | #REF! | #REF! | 1 | #REF! | #REF! | #REF! | #REF! | #REF!
[10 empty] | Técnico Eletrotécnico | 0 | 0 | #REF!
[10 empty] | Eletricista | 0 | 0 | #REF!
[10 empty] | Ajudante de Eletricista | 0 | 0 | #REF!
56 | Instalação de Inversor fotovoltaico saída trifásico 220 V de 12 kW, mínimo 02 MPPT | 12 | Trifás | 220 | 2 MPPT |  | 0 | 0 | #REF! | Eng. Eletricista | 0 | 0 | #REF! | #REF! | 1 | #REF! | #REF! | #REF! | #REF! | #REF!
[10 empty] | Técnico Eletrotécnico | 0 | 0 | #REF!
[10 empty] | Eletricista | 0 | 0 | #REF!
[10 empty] | Ajudante de Eletricista | 0 | 0 | #REF!
57 | Instalação de Inversor fotovoltaico saída trifásico 380 V de 12 kW, mínimo 02 MPPT | 12 | Trifás | 380 V | 2 MPPT |  | 0 | 0 | #REF! | Eng. Eletricista | 0 | 0 | #REF! | #REF! | 1 | #REF! | #REF! | #REF! | #REF! | #REF!
[10 empty] | Técnico Eletrotécnico | 0 | 0 | #REF!
[10 empty] | Eletricista | 0 | 0 | #REF!
[10 empty] | Ajudante de Eletricista | 0 | 0 | #REF!
58 | Instalação de Inversor fotovoltaico saída trifásico 220V de 13 KWp, mínimo 02 MPPT | 13 | Trifás | 380 | 2 MPPT |  | 0 | 0 | #REF! | Eng. Eletricista | 0 | 0 | #REF! | #REF! | 1 | #REF! | #REF! | #REF! | #REF! | #REF!
[10 empty] | Técnico Eletrotécnico | 0 | 0 | #REF!
[10 empty] | Eletricista | 0 | 0 | #REF!
[10 empty] | Ajudante de Eletricista | 0 | 0 | #REF!
59 | Instalação de Inversor fotovoltaico saída trifásico 380V de 13 KWp, mínimo 02 MPPT | 13 | Trifás | 380 | 2 MPPT |  | 0 | 0 | #REF! | Eng. Eletricista | 0 | 0 | #REF! | #REF! | 1 | #REF! | #REF! | #REF! | #REF! | #REF!
[10 empty] | Técnico Eletrotécnico | 0 | 0 | #REF!
[10 empty] | Eletricista | 0 | 0 | #REF!
[10 empty] | Ajudante de Eletricista | 0 | 0 | #REF!
60 | Instalação de Inversor fotovoltaico saída trifásico 220 V de 15 kW, mínimo 03 MPPT, WI-FI. | 15 | Trifás | 220 | 3 MPPT |  | 0 | 0 | #REF! | Eng. Eletricista | 0 | 0 | #REF! | #REF! | 1 | #REF! | #REF! | #REF! | #REF! | #REF!
[10 empty] | Técnico Eletrotécnico | 0 | 0 | #REF!
[10 empty] | Eletricista | 0 | 0 | #REF!
[10 empty] | Ajudante de Eletricista | 0 | 0 | #REF!
61 | Instalação de Inversor fotovoltaico saída trifásico 380 V de 15 kW, mínimo 03 MPPT, WI-FI. | 15 | Trifás | 380 | 3 MPPT |  | 0 | 0 | #REF! | Eng. Eletricista | 0 | 0 | #REF! | #REF! | 1 | #REF! | #REF! | #REF! | #REF! | #REF!
[10 empty] | Técnico Eletrotécnico | 0 | 0 | #REF!
[10 empty] | Eletricista | 0 | 0 | #REF!
[10 empty] | Ajudante de Eletricista | 0 | 0 | #REF!
62 | Instalação de Inversor fotovoltaico saída trifásico 220V de 16 KWp, mínimo 03 MPPT, WI-FI. | 16 | Trifás | 220 | 3 MPPT |  | 0 | 0 | #REF! | Eng. Eletricista | 0 | 0 | #REF! | #REF! | 1 | #REF! | #REF! | #REF! | #REF! | #REF!
[10 empty] | Técnico Eletrotécnico | 0 | 0 | #REF!
[10 empty] | Eletricista | 0 | 0 | #REF!
[10 empty] | Ajudante de Eletricista | 0 | 0 | #REF!
63 | Instalação de Inversor fotovoltaico saída trifásico 380V de 16 KWp, mínimo 03 MPPT, WI-FI. | 16 | Trifás | 380 | 3 MPPT |  | 0 | 0 | #REF! | Eng. Eletricista | 0 | 0 | #REF! | #REF! | 1 | #REF! | #REF! | #REF! | #REF! | #REF!
[10 empty] | Técnico Eletrotécnico | 0 | 0 | #REF!
[10 empty] | Eletricista | 0 | 0 | #REF!
[10 empty] | Ajudante de Eletricista | 0 | 0 | #REF!
64 | Instalação de Inversor fotovoltaico saída trifásico 380 V de 17 kW, mínimo 03 MPPT, | 17 | Trifás | 380 | 3 MPPT |  | 0 | 0 | #REF! | Eng. Eletricista | 0 | 0 | #REF! | #REF! | 1 | #REF! | #REF! | #REF! | #REF! | #REF!
[10 empty] | Técnico Eletrotécnico | 0 | 0 | #REF!
[10 empty] | Eletricista | 0 | 0 | #REF!
[10 empty] | Ajudante de Eletricista | 0 | 0 | #REF!
65 | Instalação de Inversor fotovoltaico saída trifásico 220 V de 17 kW, mínimo 03 MPPT, | 17 | Trifás | 220 | 3 MPPT |  | 0 | 0 | #REF! | Eng. Eletricista | 0 | 0 | #REF! | #REF! | 1 | #REF! | #REF! | #REF! | #REF! | #REF!
[10 empty] | Técnico Eletrotécnico | 0 | 0 | #REF!
[10 empty] | Eletricista | 0 | 0 | #REF!
[10 empty] | Ajudante de Eletricista | 0 | 0 | #REF!
66 | Instalação de Inversor fotovoltaico saída trifásico 220 V de 20 kW, mínimo 3 MPPT, WI-FI. | 20 | Trifás | 220 | 3 MPPT |  | 0 | 0 | #REF! | Eng. Eletricista | 0 | 0 | #REF! | #REF! | 1 | #REF! | #REF! | #REF! | #REF! | #REF!
[10 empty] | Técnico Eletrotécnico | 0 | 0 | #REF!
[10 empty] | Eletricista | 0 | 0 | #REF!
[10 empty] | Ajudante de Eletricista | 0 | 0 | #REF!
67 | Instalação de Inversor fotovoltaico saída Trifásica 380 V de 20 kW, mínimo 3 MPPT, WI-FI. | 20 | Trifás | 380 | 3 MPPT |  | 0 | 0 | #REF! | Eng. Eletricista | 0 | 0 | #REF! | #REF! | 1 | #REF! | #REF! | #REF! | #REF! | #REF!
[10 empty] | Técnico Eletrotécnico | 0 | 0 | #REF!
[10 empty] | Eletricista | 0 | 0 | #REF!
[10 empty] | Ajudante de Eletricista | 0 | 0 | #REF!
68 | Instalação de Inversor fotovoltaico saída Trifásico 380 V de 22 kW, mínimo 3 MPPT, WI-FI. | 22 | Trifás | 380 | 3 MPPT |  | 0 | 0 | #REF! | Eng. Eletricista | 0 | 0 | #REF! | #REF! | 1 | #REF! | #REF! | #REF! | #REF! | #REF!
[10 empty] | Técnico Eletrotécnico | 0 | 0 | #REF!
[10 empty] | Eletricista | 0 | 0 | #REF!
[10 empty] | Ajudante de Eletricista | 0 | 0 | #REF!
69 | Instalação de Inversor fotovoltaico saída Trifásica 220 V de 25 kW, mínimo 4 MPPT, WI-FI. | 25 | Trifás | 220 | 4 MPPT |  | 0 | 0 | #REF! | Eng. Eletricista | 0 | 0 | #REF! | #REF! | 1 | #REF! | #REF! | #REF! | #REF! | #REF!
[10 empty] | Técnico Eletrotécnico | 0 | 0 | #REF!
[10 empty] | Eletricista | 0 | 0 | #REF!
[10 empty] | Ajudante de Eletricista | 0 | 0 | #REF!
70 | Instalação de Inversor fotovoltaico saída Trifásica 380 V de 25 kW, mínimo 6 MPPT, WI-FI. | 25 | Trifás | 380 | 4 MPPT |  | 0 | 0 | #REF! | Eng. Eletricista | 0 | 0 | #REF! | #REF! | 1 | #REF! | #REF! | #REF! | #REF! | #REF!
[10 empty] | Técnico Eletrotécnico | 0 | 0 | #REF!
[10 empty] | Eletricista | 0 | 0 | #REF!
[10 empty] | Ajudante de Eletricista | 0 | 0 | #REF!
71 | Instalação de Inversor fotovoltaico saída Trfásica 380V de 27 KWp, mínimo 4 MPPT, WI-FI. | 27 | Trifás | 380 | 4 MPPT |  | 0 | 0 | #REF! | Eng. Eletricista | 0 | 0 | #REF! | #REF! | 1 | #REF! | #REF! | #REF! | #REF! | #REF!
[10 empty] | Técnico Eletrotécnico | 0 | 0 | #REF!
[10 empty] | Eletricista | 0 | 0 | #REF!
[10 empty] | Ajudante de Eletricista | 0 | 0 | #REF!
72 | Instalação de Inversor fotovoltaico saída Trifásica 220 V de 30 kW, mínimo 4 MPPT, WI-FI. | 30 | Trifás | 220 | 4 MPPT |  | 0 | 0 | #REF! | Eng. Eletricista | 0 | 0 | #REF! | #REF! | 1 | #REF! | #REF! | #REF! | #REF! | #REF!
[10 empty] | Técnico Eletrotécnico | 0 | 0 | #REF!
[10 empty] | Eletricista | 0 | 0 | #REF!
[10 empty] | Ajudante de Eletricista | 0 | 0 | #REF!
73 | Instalação de Inversor fotovoltaico saída Trifásica 380 V de 30 kW, mínimo 4 MPPT, WI-FI. | 30 | Trifás | 380 | 4 MPPT |  | 0 | 0 | #REF! | Eng. Eletricista | 0 | 0 | #REF! | #REF! | 1 | #REF! | #REF! | #REF! | #REF! | #REF!
[10 empty] | Técnico Eletrotécnico | 0 | 0 | #REF!
[10 empty] | Eletricista | 0 | 0 | #REF!
[10 empty] | Ajudante de Eletricista | 0 | 0 | #REF!
74 | Instalação de Inversor fotovoltaico saída Trifásica 380V de 33 KWp, mínimo 4 MPPT, WI-FI. | 33 | Trifás | 380 | 4 MPPT |  | 0 | 0 | #REF! | Eng. Eletricista | 0 | 0 | #REF! | #REF! | 1 | #REF! | #REF! | #REF! | #REF! | #REF!
[10 empty] | Técnico Eletrotécnico | 0 | 0 | #REF!
[10 empty] | Eletricista | 0 | 0 | #REF!
[10 empty] | Ajudante de Eletricista | 0 | 0 | #REF!
75 | Instalação de Inversor fotovoltaico saída Trifásica 380V de 36 KWp, mínimo 4 MPPT, WI-FI. | 36 | Trifás | 380 | 4 MPPT |  | 0 | 0 | #REF! | Eng. Eletricista | 0 | 0 | #REF! | #REF! | 1 | #REF! | #REF! | #REF! | #REF! | #REF!
[10 empty] | Técnico Eletrotécnico | 0 | 0 | #REF!
[10 empty] | Eletricista | 0 | 0 | #REF!
[10 empty] | Ajudante de Eletricista | 0 | 0 | #REF!
76 | Instalação de Inversor fotovoltaico saída Trifásica 220 V ou 380 V de 40 kW, mínimo 4 MPPT, WI-FI. | 40 | Trifás | 380/220 | 4 MPPT |  | 0 | 0 | #REF! | Eng. Eletricista | 0 | 0 | #REF! | #REF! | 1 | #REF! | #REF! | #REF! | #REF! | #REF!
[10 empty] | Técnico Eletrotécnico | 0 | 0 | #REF!
[10 empty] | Eletricista | 0 | 0 | #REF!
[10 empty] | Ajudante de Eletricista | 0 | 0 | #REF!
77 | Instalação de Inversor fotovoltaico saída Trifásica 220 V ou 380 V de 50 kW, mínimo 4 MPPT, WI-FI. | 50 | Trifás | 380/220 | 4 MPPT |  | 0 | 0 | #REF! | Eng. Eletricista | 0 | 0 | #REF! | #REF! | 1 | #REF! | #REF! | #REF! | #REF! | #REF!
[10 empty] | Técnico Eletrotécnico | 0 | 0 | #REF!
[10 empty] | Eletricista | 0 | 0 | #REF!
[10 empty] | Ajudante de Eletricista | 0 | 0 | #REF!
78 | Instalação de Inversor fotovoltaico saída Trifásica 220 V ou 380 V de 55 kW, mínimo 4 MPPT, WI-FI. | 55 | Trifás | 380/220 | 4 MPPT |  | 0 | 0 | #REF! | Eng. Eletricista | 0 | 0 | #REF! | #REF! | 1 | #REF! | #REF! | #REF! | #REF! | #REF!
[10 empty] | Técnico Eletrotécnico | 0 | 0 | #REF!
[10 empty] | Eletricista | 0 | 0 | #REF!
[10 empty] | Ajudante de Eletricista | 0 | 0 | #REF!
79 | Instalação de Inversor fotovoltaico saída Trifásica 220 V ou 380 V de 60 kW, mínimo 6 MPPT, WI-FI. | 60 | Trifás | 380/220 | 6 MPPT |  | 0 | 0 | #REF! | Eng. Eletricista | 0 | 0 | #REF! | #REF! | 1 | #REF! | #REF! | #REF! | #REF! | #REF!
[10 empty] | Técnico Eletrotécnico | 0 | 0 | #REF!
[10 empty] | Eletricista | 0 | 0 | #REF!
[10 empty] | Ajudante de Eletricista | 0 | 0 | #REF!
80 | Instalação de Inversor fotovoltaico saída Trifásica 220 V ou 380 V de 75 kW, mínimo 6 MPPT, WI-FI. | 75 | Trifás | 380/220 | 6 MPPT |  | 0 | 0 | #REF! | Eng. Eletricista | 0 | 0 | #REF! | #REF! | 1 | #REF! | #REF! | #REF! | #REF! | #REF!
[10 empty] | Técnico Eletrotécnico | 0 | 0 | #REF!
[10 empty] | Eletricista | 0 | 0 | #REF!
[10 empty] | Ajudante de Eletricista | 0 | 0 | #REF!
81 | Instalação de Inversor fotovoltaico saída Trifásica 220 V ou 380 V de 80 kW, mínimo 6 MPPT, WI-FI. | 80 | Trifás | 380/220 | 6 MPPT |  | 0 | 0 | #REF! | Eng. Eletricista | 0 | 0 | #REF! | #REF! | 1 | #REF! | #REF! | #REF! | #REF! | #REF!
[10 empty] | Técnico Eletrotécnico | 0 | 0 | #REF!
[10 empty] | Eletricista | 0 | 0 | #REF!
[10 empty] | Ajudante de Eletricista | 0 | 0 | #REF!
82 | Instalação de Inversor fotovoltaico saída Trifásica 220 V ou 380 V de 100 kW, mínimo 6 MPPT, WI-FI. | 100 | Trifás | 380/220 | 6 MPPT |  | 0 | 0 | #REF! | Eng. Eletricista |  | 0 | #REF! | #REF! | 1 | #REF! | #REF! | #REF! | #REF! | #REF!
[10 empty] | Técnico Eletrotécnico |  | 0 | #REF!
[10 empty] | Eletricista | 30 | 0.5 | #REF!
[10 empty] | Ajudante de Eletricista | 30 | 0.5 | #REF!
83 | Instalação de Inversor fotovoltaico saída Trifásica 400 V de 110 kW, mínimo 6 MPPT, WI-FI. | 110 | Trifás | 380/221 | 9 MPPT |  | 0 | 0 | #REF! | Eng. Eletricista |  | 0 | #REF! | #REF! | 1 | #REF! | #REF! | #REF! | #REF! | #REF!
[10 empty] | Técnico Eletrotécnico |  | 0 | #REF!
[10 empty] | Eletricista | 60 | 1 | #REF!
[10 empty] | Ajudante de Eletricista | 60 | 1 | #REF!
84 | Instalação de Inversor fotovoltaico saída Trifásica 220 V ou 380 V de 120 kW, mínimo 6 MPPT, WI-FI. | 120 | Trifás | 380/220 | 6 MPPT |  | 0 | 0 | #REF! | Eng. Eletricista |  | 0 | #REF! | #REF! | 1 | #REF! | #REF! | #REF! | #REF! | #REF!
[10 empty] | Técnico Eletrotécnico |  | 0 | #REF!
[10 empty] | Eletricista | 0 | 0 | #REF!
[10 empty] | Ajudante de Eletricista | 0 | 0 | #REF!
85 | Instalação de Inversor fotovoltaico saída Trifásica 220 V ou 380 V de 125 kW, mínimo 6 MPPT, WI-FI. | 125 | Trifás | 380/220 | 6 MPPT |  | 0 | 0 | #REF! | Eng. Eletricista |  | 0 | #REF! | #REF! | 1 | #REF! | #REF! | #REF! | #REF! | #REF!
[10 empty] | Técnico Eletrotécnico |  | 0 | #REF!
[10 empty] | Eletricista | 0 | 0 | #REF!
[10 empty] | Ajudante de Eletricista | 0 | 0 | #REF!
86 | Instalação de Inversor fotovoltaico saída Trifásica 220 V ou 380 V de 150 kW, mínimo 06 MPPT, WI-FI. | 150 | Trifás | 380/220 | 6 MPPT |  | 0 | 0 | #REF! | Eng. Eletricista |  | 0 | #REF! | #REF! | 1 | #REF! | #REF! | #REF! | #REF! | #REF!
[10 empty] | Técnico Eletrotécnico |  | 0 | #REF!
[10 empty] | Eletricista | 0 | 0 | #REF!
[10 empty] | Ajudante de Eletricista | 0 | 0 | #REF!
87 | Instalação de Inversor fotovoltaico saída Trifásica 220 V ou 380 V de 250 kW, mínimo 06 MPPT, WI-FI. | 250 | Trifás | 380/220 | 6 MPPT |  | 0 | 0 | #REF! | Eng. Eletricista |  | 0 | #REF! | #REF! | 1 | #REF! | #REF! | #REF! | #REF! | #REF!
[10 empty] | Técnico Eletrotécnico |  | 0 | #REF!
[10 empty] | Eletricista | 0 | 0 | #REF!
[10 empty] | Ajudante de Eletricista | 0 | 0 | #REF!
ITEM | OTIMIZADORES | POTÊNCIA (kWp) | FASES | TENSÃO | MPPT MINIMO | VL DO EQUIPAM. (U$) | VL DO EQUIPAM. (R$) | VALOR TOT. EQUIPAM. (R$) | TOT. EQUIPAMENTO COM BDI (R$) | PROFISSIONAL | TEMPO DEDICADO MIN/DIA | TEMPO DEDICADO (HORA/DIA) | Vl do HOMEM/ HORA DIA (R$/Hh) | CUSTO DA MÃO DE OBRA DIA (R$) SINAPI-AM | QUANT. A INSTALAR | CUSTO TOT. DA MÃO DE OBRA DIA (R$) | CUSTO TOT. DA MÃO DE OBRA C/ BDI (R$) | TOT. EQUIPAM + SERVIÇO (R$) | TOT. EQUIPAM + SERVIÇO COM BDI (R$) | TOT. SERVIÇO +MÃO DE OBRA COM BDI+ADM LOCAL (R$)
88 | Instalação de Otimizador fotovoltaico de 0,25 kW, mínimo 01 MPPT, WI-FI, e conexão com módulos, otimizador adjacente e inversor | 0,25 | - | - | 1 MPPT |  | 0 | 0 | #REF! | Eng. Eletricista |  | 0 | #REF! | #REF! | 0 | #REF! | #REF! | #REF! | #REF! | #REF!
[10 empty] | Técnico Eletrotécnico |  | 0 | #REF!
[10 empty] | Eletricista | 0 | 0 | #REF!
[10 empty] | Ajudante de Eletricista | 0 | 0 | #REF!
89 | Instalação de Otimizador fotovoltaico de 0,28 kW, mínimo 01 MPPT, WI-FI, e conexão com módulos, otimizador adjacente e inversor | 0,28 | - | - | 1 MPPT |  | 0 | 0 | #REF! | Eng. Eletricista |  | 0 | #REF! | #REF! | 1 | #REF! | #REF! | #REF! | #REF! | #REF!
[10 empty] | Técnico Eletrotécnico |  | 0 | #REF!
[10 empty] | Eletricista | 0 | 0 | #REF!
[10 empty] | Ajudante de Eletricista | 0 | 0 | #REF!
90 | Instalação de Otimizador fotovoltaico de 0,3 kW, mínimo 01 MPPT, WI-FI, e conexão com módulos, otimizador adjacente e inversor | 0,3 | - | - | 1 MPPT |  | 0 | 0 | #REF! | Eng. Eletricista |  | 0 | #REF! | #REF! | 2 | #REF! | #REF! | #REF! | #REF! | #REF!
[10 empty] | Técnico Eletrotécnico |  | 0 | #REF!
[10 empty] | Eletricista | 0 | 0 | #REF!
[10 empty] | Ajudante de Eletricista | 0 | 0 | #REF!
91 | Instalação de Otimizador fotovoltaico de 0,32 kW, mínimo 01 MPPT, WI-FI, e conexão com módulos, otimizador adjacente e inversor | 0,32 | - | - | 1 MPPT |  | 0 | 0 | #REF! | Eng. Eletricista |  | 0 | #REF! | #REF! | 3 | #REF! | #REF! | #REF! | #REF! | #REF!
[10 empty] | Técnico Eletrotécnico |  | 0 | #REF!
[10 empty] | Eletricista | 0 | 0 | #REF!
[10 empty] | Ajudante de Eletricista | 0 | 0 | #REF!
92 | Instalação de Otimizador fotovoltaico de 0,34 kW, mínimo 01 MPPT, WI-FI, e conexão com módulos, otimizador adjacente e inversor | 0,34 | - | - | 1 MPPT |  | 0 | 0 | #REF! | Eng. Eletricista |  | 0 | #REF! | #REF! | 4 | #REF! | #REF! | #REF! | #REF! | #REF!
[10 empty] | Técnico Eletrotécnico |  | 0 | #REF!
[10 empty] | Eletricista | 0 | 0 | #REF!
[10 empty] | Ajudante de Eletricista | 0 | 0 | #REF!
93 | Instalação de Otimizador fotovoltaico de 0,35 kW, mínimo 01 MPPT, WI-FI, e conexão com módulos, otimizador adjacente e inversor | 0,35 | - | - | 1 MPPT |  | 0 | 0 | #REF! | Eng. Eletricista |  | 0 | #REF! | #REF! | 5 | #REF! | #REF! | #REF! | #REF! | #REF!
[10 empty] | Técnico Eletrotécnico |  | 0 | #REF!
[10 empty] | Eletricista | 0 | 0 | #REF!
[10 empty] | Ajudante de Eletricista | 0 | 0 | #REF!
94 | Instalação de Otimizador fotovoltaico de 0,375 kW, mínimo 01 MPPT, WI-FI, e conexão com módulos, otimizador adjacente e inversor | 0,375 | - | - | 1 MPPT |  | 0 | 0 | #REF! | Eng. Eletricista |  | 0 | #REF! | #REF! | 6 | #REF! | #REF! | #REF! | #REF! | #REF!
[10 empty] | Técnico Eletrotécnico |  | 0 | #REF!
[10 empty] | Eletricista | 0 | 0 | #REF!
[10 empty] | Ajudante de Eletricista | 0 | 0 | #REF!
95 | Instalação de Otimizador fotovoltaico de 0,4 kW, mínimo 01 MPPT, WI-FI, e conexão com módulos, otimizador adjacente e inversor | 0,4 | - | - | 1 MPPT |  | 0 | 0 | #REF! | Eng. Eletricista |  | 0 | #REF! | #REF! | 7 | #REF! | #REF! | #REF! | #REF! | #REF!
[10 empty] | Técnico Eletrotécnico |  | 0 | #REF!
[10 empty] | Eletricista | 0 | 0 | #REF!
[10 empty] | Ajudante de Eletricista | 0 | 0 | #REF!
96 | Instalação de Otimizador fotovoltaico de 0,405 kWp, mínimo 01 MPPT, WI-FI, e conexão com módulos, otimizador adjacente e inversor | 0,405 | - | - | 1 MPPT |  | 0 | 0 | #REF! | Eng. Eletricista |  | 0 | #REF! | #REF! | 8 | #REF! | #REF! | #REF! | #REF! | #REF!
[10 empty] | Técnico Eletrotécnico |  | 0 | #REF!
[10 empty] | Eletricista | 0 | 0 | #REF!
[10 empty] | Ajudante de Eletricista | 0 | 0 | #REF!
97 | Instalação de Otimizador fotovoltaico de 0,5 kW, mínimo 01 MPPT, WI-FI, e conexão com módulos, otimizador adjacente e inversor | 0,5 | - | - | 1 MPPT |  | 0 | 0 | #REF! | Eng. Eletricista |  | 0 | #REF! | #REF! | 9 | #REF! | #REF! | #REF! | #REF! | #REF!
[10 empty] | Técnico Eletrotécnico |  | 0 | #REF!
[10 empty] | Eletricista | 0 | 0 | #REF!
[10 empty] | Ajudante de Eletricista | 0 | 0 | #REF!
98 | Instalação de Otimizador fotovoltaico de 0,6 kW, mínimo 01 MPPT, WI-FI, e conexão com módulos, otimizador adjacente e inversor | 0,6 | - | - | 1 MPPT |  | 0 | 0 | #REF! | Eng. Eletricista |  | 0 | #REF! | #REF! | 10 | #REF! | #REF! | #REF! | #REF! | #REF!
[10 empty] | Técnico Eletrotécnico |  | 0 | #REF!
[10 empty] | Eletricista | 0 | 0 | #REF!
[10 empty] | Ajudante de Eletricista | 0 | 0 | #REF!
99 | Instalação de Otimizador fotovoltaico de 0,7 kW, mínimo 01 MPPT, WI-FI, e conexão com módulos, otimizador adjacente e inversor | 0,7 | - | - | 1 MPPT |  | 0 | 0 | #REF! | Eng. Eletricista |  | 0 | #REF! | #REF! | 11 | #REF! | #REF! | #REF! | #REF! | #REF!
[10 empty] | Técnico Eletrotécnico |  | 0 | #REF!
[10 empty] | Eletricista | 0 | 0 | #REF!
[10 empty] | Ajudante de Eletricista | 0 | 0 | #REF!
100 | Instalação de Otimizador fotovoltaico de 0,75 kW, mínimo 01 MPPT, WI-FI, e conexão com módulos, otimizador adjacente e inversor | 0,75 | - | - | 1 MPPT |  | 0 | 0 | #REF! | Eng. Eletricista |  | 0 | #REF! | #REF! | 12 | #REF! | #REF! | #REF! | #REF! | #REF!
[10 empty] | Técnico Eletrotécnico |  | 0 | #REF!
[10 empty] | Eletricista | 0 | 0 | #REF!
[10 empty] | Ajudante de Eletricista | 0 | 0 | #REF!
101 | Instalação de Otimizador fotovoltaico de 0,8 kW, mínimo 01 MPPT, WI-FI, e conexão com módulos, otimizador adjacente e inversor | 0,8 | - | - | 1 MPPT |  | 0 | 0 | #REF! | Eng. Eletricista |  | 0 | #REF! | #REF! | 13 | #REF! | #REF! | #REF! | #REF! | #REF!
[10 empty] | Técnico Eletrotécnico |  | 0 | #REF!
[10 empty] | Eletricista | 0 | 0 | #REF!
[10 empty] | Ajudante de Eletricista | 0 | 0 | #REF!
102 | Instalação de Otimizador fotovoltaico de 0,85 kW, mínimo 01 MPPT, WI-FI, e conexão com módulos, otimizador adjacente e inversor | 0,85 | - | - | 1 MPPT |  | 0 | 0 | #REF! | Eng. Eletricista |  | 0 | #REF! | #REF! | 14 | #REF! | #REF! | #REF! | #REF! | #REF!
[10 empty] | Técnico Eletrotécnico |  | 0 | #REF!
[10 empty] | Eletricista | 0 | 0 | #REF!
[10 empty] | Ajudante de Eletricista | 0 | 0 | #REF!
103 | Instalação de Otimizador fotovoltaico de 0,9 kW, mínimo 01 MPPT, WI-FI, e conexão com módulos, otimizador adjacente e inversor | 0,9 | - | - | 1 MPPT |  | 0 | 0 | #REF! | Eng. Eletricista |  | 0 | #REF! | #REF! | 15 | #REF! | #REF! | #REF! | #REF! | #REF!
[10 empty] | Técnico Eletrotécnico |  | 0 | #REF!
[10 empty] | Eletricista | 0 | 0 | #REF!
[10 empty] | Ajudante de Eletricista | 0 | 0 | #REF!
104 | Instalação de Otimizador fotovoltaico de 0,95 kW, mínimo 01 MPPT, WI-FI, e conexão com módulos, otimizador adjacente e inversor | 0,95 | - | - | 1 MPPT |  | 0 | 0 | #REF! | Eng. Eletricista |  | 0 | #REF! | #REF! | 16 | #REF! | #REF! | #REF! | #REF! | #REF!
[10 empty] | Técnico Eletrotécnico |  | 0 | #REF!
[10 empty] | Eletricista | 0 | 0 | #REF!
[10 empty] | Ajudante de Eletricista | 0 | 0 | #REF!
105 | Instalação de Otimizador fotovoltaico de 1 kW, mínimo 01 MPPT, WI-FI, e conexão com módulos, otimizador adjacente e inversor | 1 | - | - | 1 MPPT |  | 0 | 0 | #REF! | Eng. Eletricista |  | 0 | #REF! | #REF! | 17 | #REF! | #REF! | #REF! | #REF! | #REF!
[10 empty] | Técnico Eletrotécnico |  | 0 | #REF!
[10 empty] | Eletricista | 0 | 0 | #REF!
[10 empty] | Ajudante de Eletricista | 0 | 0 | #REF!
ITEM | STRING BOX | VL DO EQUIPAM. (U$) | VL DO EQUIPAM. (R$) | VALOR TOT. EQUIPAM. (R$) | TOT. EQUIPAMENTO COM BDI (R$) | PROFISSIONAL | TEMPO DEDICADO MIN/DIA | TEMPO DEDICADO (HORA/DIA) | Vl do HOMEM/ HORA DIA (R$/Hh) | CUSTO DA MÃO DE OBRA DIA (R$) | QUANT. A INSTALAR | CUSTO TOT. DA MÃO DE OBRA DIA (R$) | CUSTO TOT. DA MÃO DE OBRA C/ BDI (R$) | TOT. EQUIPAM + SERVIÇO (R$) | TOT. EQUIPAM + SERVIÇO COM BDI (R$) | TOT. EQUIPAMENTO +MÃO DE OBRA COM BDI+ADM LOCAL (R$)
106 | Instalação de string box 1E/1S - 1000 VDC, IP65, Chave Seccionadora Corrente Nominal 15 A, com borneiras, barramentos, conexão de cabeamentos |  | 0 | 0 | #REF! | Eng. Eletricista |  | 0 | #REF! | #REF! | 0 | #REF! | #REF! | #REF! | #REF! | #REF!
[6 empty] | Técnico Eletrotécnico |  | 0 | #REF!
[6 empty] | Eletricista | 0 | 0 | #REF!
[6 empty] | Ajudante de Eletricista | 0 | 0 | #REF!
107 | Instalação de string box 1E/1S - 1000 VDC, IP65, Chave Seccionadora Corrente Nominal 32 A, com borneiras, barramentos, conexão de cabeamentos |  | 0 | 0 | #REF! | Eng. Eletricista |  | 0 | #REF! | #REF! | 1 | #REF! | #REF! | #REF! | #REF! | #REF!
[6 empty] | Técnico Eletrotécnico |  | 0 | #REF!
[6 empty] | Eletricista | 0 | 0 | #REF!
[6 empty] | Ajudante de Eletricista | 0 | 0 | #REF!
108 | Instalação de string box 1E/1S - 600 VDC, IP65, Chave Seccionadora Corrente Nominal 25 A, com borneiras, barramentos, conexão de cabeamentos |  | 0 | 0 | #REF! | Eng. Eletricista |  | 0 | #REF! | #REF! | 2 | #REF! | #REF! | #REF! | #REF! | #REF!
[6 empty] | Técnico Eletrotécnico |  | 0 | #REF!
[6 empty] | Eletricista | 0 | 0 | #REF!
[6 empty] | Ajudante de Eletricista | 0 | 0 | #REF!
109 | Instalação de string box 1E/1S - 600 VDC, IP65, Chave Seccionadora Corrente Nominal 32 A, com borneiras, barramentos, conexão de cabeamentos |  | 0 | 0 | #REF! | Eng. Eletricista |  | 0 | #REF! | #REF! | 3 | #REF! | #REF! | #REF! | #REF! | #REF!
[6 empty] | Técnico Eletrotécnico |  | 0 | #REF!
[6 empty] | Eletricista | 0 | 0 | #REF!
[6 empty] | Ajudante de Eletricista | 0 | 0 | #REF!
110 | Instalação de string box 1E/1S - 1000 VDC, IP65, Disjuntor DC Corrente Nominal 16 A, com borneiras, barramentos, conexão de cabeamentos |  | 0 | 0 | #REF! | Eng. Eletricista |  | 0 | #REF! | #REF! | 4 | #REF! | #REF! | #REF! | #REF! | #REF!
[6 empty] | Técnico Eletrotécnico |  | 0 | #REF!
[6 empty] | Eletricista | 0 | 0 | #REF!
[6 empty] | Ajudante de Eletricista | 0 | 0 | #REF!
111 | Instalação de string box 1E/1S - 600 VDC, IP65, Disjuntor DC Corrente Nominal 16 A, com borneiras, barramentos, conexão de cabeamentos |  | 0 | 0 | #REF! | Eng. Eletricista |  | 0 | #REF! | #REF! | 5 | #REF! | #REF! | #REF! | #REF! | #REF!
[6 empty] | Técnico Eletrotécnico |  | 0 | #REF!
[6 empty] | Eletricista | 0 | 0 | #REF!
[6 empty] | Ajudante de Eletricista | 0 | 0 | #REF!
112 | Instalação de string box 2E/1S - 1000 VDC, IP65, Chave Seccionadora Corrente Nominal 25 A, com borneiras, barramentos, conexão de cabeamentos |  | 0 | 0 | #REF! | Eng. Eletricista |  | 0 | #REF! | #REF! | 6 | #REF! | #REF! | #REF! | #REF! | #REF!
[6 empty] | Técnico Eletrotécnico |  | 0 | #REF!
[6 empty] | Eletricista | 0 | 0 | #REF!
[6 empty] | Ajudante de Eletricista | 0 | 0 | #REF!
113 | Instalação de string box 2E/1S - 1000 VDC, IP65, Chave Seccionadora Corrente Nominal 32 A, com borneiras, barramentos, conexão de cabeamentos |  | 0 | 0 | #REF! | Eng. Eletricista |  | 0 | #REF! | #REF! | 7 | #REF! | #REF! | #REF! | #REF! | #REF!
[6 empty] | Técnico Eletrotécnico |  | 0 | #REF!
[6 empty] | Eletricista | 0 | 0 | #REF!
[6 empty] | Ajudante de Eletricista | 0 | 0 | #REF!
114 | Instalação de string box 2E/1S - 600 VDC, IP65, Chave Seccionadora Corrente Nominal 25 A, com borneiras, barramentos, conexão de cabeamentos |  | 0 | 0 | #REF! | Eng. Eletricista |  | 0 | #REF! | #REF! | 8 | #REF! | #REF! | #REF! | #REF! | #REF!
[6 empty] | Técnico Eletrotécnico |  | 0 | #REF!
[6 empty] | Eletricista | 0 | 0 | #REF!
[6 empty] | Ajudante de Eletricista | 0 | 0 | #REF!
115 | Instalação de string box 2E/1S - 600 VDC, IP65, Chave Seccionadora Corrente Nominal 32 A, com borneiras, barramentos, conexão de cabeamentos |  | 0 | 0 | #REF! | Eng. Eletricista |  | 0 | #REF! | #REF! | 9 | #REF! | #REF! | #REF! | #REF! | #REF!
[6 empty] | Técnico Eletrotécnico |  | 0 | #REF!
[6 empty] | Eletricista | 0 | 0 | #REF!
[6 empty] | Ajudante de Eletricista | 0 | 0 | #REF!
116 | Instalação de string box 2E/1S - 1000 VDC, IP65, Disjuntor DC Corrente Nominal 25 A, com borneiras, barramentos, conexão de cabeamentos |  | 0 | 0 | #REF! | Eng. Eletricista |  | 0 | #REF! | #REF! | 10 | #REF! | #REF! | #REF! | #REF! | #REF!
[6 empty] | Técnico Eletrotécnico |  | 0 | #REF!
[6 empty] | Eletricista | 0 | 0 | #REF!
[6 empty] | Ajudante de Eletricista | 0 | 0 | #REF!
117 | Instalação de string box 2E/1S - 600 VDC, IP65, Disjuntor DC Corrente Nominal 25 A, com borneiras, barramentos, conexão de cabeamentos |  | 0 | 0 | #REF! | Eng. Eletricista |  | 0 | #REF! | #REF! | 11 | #REF! | #REF! | #REF! | #REF! | #REF!
[6 empty] | Técnico Eletrotécnico |  | 0 | #REF!
[6 empty] | Eletricista | 0 | 0 | #REF!
[6 empty] | Ajudante de Eletricista | 0 | 0 | #REF!
118 | Instalação de string box 2E/1S - 1000 VDC, IP65, Disjuntor DC Corrente Nominal 10 A, com borneiras, barramentos, conexão de cabeamentos |  | 0 | 0 | #REF! | Eng. Eletricista |  | 0 | #REF! | #REF! | 12 | #REF! | #REF! | #REF! | #REF! | #REF!
[6 empty] | Técnico Eletrotécnico |  | 0 | #REF!
[6 empty] | Eletricista | 0 | 0 | #REF!
[6 empty] | Ajudante de Eletricista | 0 | 0 | #REF!
119 | Instalação de string box 2E/2S - 1000 VDC, IP65, Chave Seccionadora Corrente Nominal 25 A, com borneiras, barramentos, conexão de cabeamentos |  | 0 | 0 | #REF! | Eng. Eletricista |  | 0 | #REF! | #REF! | 13 | #REF! | #REF! | #REF! | #REF! | #REF!
[6 empty] | Técnico Eletrotécnico |  | 0 | #REF!
[6 empty] | Eletricista | 0 | 0 | #REF!
[6 empty] | Ajudante de Eletricista | 0 | 0 | #REF!
120 | Instalação de string box 2E/2S - 1000 VDC, IP65, Chave Seccionadora Corrente Nominal 32 A, com borneiras, barramentos, conexão de cabeamentos |  | 0 | 0 | #REF! | Eng. Eletricista |  | 0 | #REF! | #REF! | 14 | #REF! | #REF! | #REF! | #REF! | #REF!
[6 empty] | Técnico Eletrotécnico |  | 0 | #REF!
[6 empty] | Eletricista | 0 | 0 | #REF!
[6 empty] | Ajudante de Eletricista | 0 | 0 | #REF!
121 | Instalação de string box 2E/2S - 600 VDC, IP65, Chave Seccionadora Corrente Nominal 25 A, com borneiras, barramentos, conexão de cabeamentos |  | 0 | 0 | #REF! | Eng. Eletricista |  | 0 | #REF! | #REF! | 15 | #REF! | #REF! | #REF! | #REF! | #REF!
[6 empty] | Técnico Eletrotécnico |  | 0 | #REF!
[6 empty] | Eletricista | 0 | 0 | #REF!
[6 empty] | Ajudante de Eletricista | 0 | 0 | #REF!
122 | Instalação de string box 2E/2S - 600 VDC, IP65, Chave Seccionadora Corrente Nominal 32 A, com borneiras, barramentos, conexão de cabeamentos |  | 0 | 0 | #REF! | Eng. Eletricista |  | 0 | #REF! | #REF! | 16 | #REF! | #REF! | #REF! | #REF! | #REF!
[6 empty] | Técnico Eletrotécnico |  | 0 | #REF!
[6 empty] | Eletricista | 0 | 0 | #REF!
[6 empty] | Ajudante de Eletricista | 0 | 0 | #REF!
123 | Instalação de string box 2E/2S - 1000 VDC, IP65, Disjuntor DC Corrente Nominal 16 A, com borneiras, barramentos, conexão de cabeamentos |  | 0 | 0 | #REF! | Eng. Eletricista |  | 0 | #REF! | #REF! | 17 | #REF! | #REF! | #REF! | #REF! | #REF!
[6 empty] | Técnico Eletrotécnico |  | 0 | #REF!
[6 empty] | Eletricista | 0 | 0 | #REF!
[6 empty] | Ajudante de Eletricista | 0 | 0 | #REF!
124 | Instalação de string box 2E/2S - 600 VDC, IP65, Disjuntor DC Corrente Nominal 16 A, com borneiras, barramentos, conexão de cabeamentos |  | 0 | 0 | #REF! | Eng. Eletricista |  | 0 | #REF! | #REF! | 18 | #REF! | #REF! | #REF! | #REF! | #REF!
[6 empty] | Técnico Eletrotécnico |  | 0 | #REF!
[6 empty] | Eletricista | 0 | 0 | #REF!
[6 empty] | Ajudante de Eletricista | 0 | 0 | #REF!
125 | Instalação de string box 3E/1S - 600 VDC, IP65, Chave Seccionadora Corrente Nominal 32 A, com borneiras, barramentos, conexão de cabeamentos |  | 0 | 0 | #REF! | Eng. Eletricista |  | 0 | #REF! | #REF! | 19 | #REF! | #REF! | #REF! | #REF! | #REF!
[6 empty] | Técnico Eletrotécnico |  | 0 | #REF!
[6 empty] | Eletricista | 0 | 0 | #REF!
[6 empty] | Ajudante de Eletricista | 0 | 0 | #REF!
126 | Instalação de string box 3E/1S - 1000 VDC, IP65, Chave Seccionadora Corrente Nominal 32 A, com borneiras, barramentos, conexão de cabeamentos |  | 0 | 0 | #REF! | Eng. Eletricista |  | 0 | #REF! | #REF! | 20 | #REF! | #REF! | #REF! | #REF! | #REF!
[6 empty] | Técnico Eletrotécnico |  | 0 | #REF!
[6 empty] | Eletricista | 0 | 0 | #REF!
[6 empty] | Ajudante de Eletricista | 0 | 0 | #REF!
127 | Instalação de string box 3E/1S - 1000 VDC, IP65, Chaves Seccionadoras Corrente Nominal 25 A, com borneiras, barramentos, conexão de cabeamentos |  | 0 | 0 | #REF! | Eng. Eletricista |  | 0 | #REF! | #REF! | 21 | #REF! | #REF! | #REF! | #REF! | #REF!
[6 empty] | Técnico Eletrotécnico |  | 0 | #REF!
[6 empty] | Eletricista | 0 | 0 | #REF!
[6 empty] | Ajudante de Eletricista | 0 | 0 | #REF!
128 | Instalação de string box 3E/2S - 1000 VDC, IP65, Chave Seccionadora Corrente Nominal 32 A, com borneiras, barramentos, conexão de cabeamentos |  | 0 | 0 | #REF! | Eng. Eletricista |  | 0 | #REF! | #REF! | 22 | #REF! | #REF! | #REF! | #REF! | #REF!
[6 empty] | Técnico Eletrotécnico |  | 0 | #REF!
[6 empty] | Eletricista | 0 | 0 | #REF!
[6 empty] | Ajudante de Eletricista | 0 | 0 | #REF!
129 | Instalação de string box 3E/3S - 1000 VDC, IP65, Chave Seccionadora Corrente Nominal 32 A, com borneiras, barramentos, conexão de cabeamentos |  | 0 | 0 | #REF! | Eng. Eletricista |  | 0 | #REF! | #REF! | 23 | #REF! | #REF! | #REF! | #REF! | #REF!
[6 empty] | Técnico Eletrotécnico |  | 0 | #REF!
[6 empty] | Eletricista | 0 | 0 | #REF!
[6 empty] | Ajudante de Eletricista | 0 | 0 | #REF!
130 | Instalação de string box 3E/3S - 1000 VDC, IP65, Chave Seccionadora Corrente Nominal 25 A, com borneiras, barramentos, conexão de cabeamentos |  | 0 | 0 | #REF! | Eng. Eletricista |  | 0 | #REF! | #REF! | 24 | #REF! | #REF! | #REF! | #REF! | #REF!
[6 empty] | Técnico Eletrotécnico |  | 0 | #REF!
[6 empty] | Eletricista | 0 | 0 | #REF!
[6 empty] | Ajudante de Eletricista | 0 | 0 | #REF!
131 | Instalação de string box 4E/2S - 1000 VDC, IP65, Chaves Seccionadoras Corrente Nominal 13 A, com borneiras, barramentos, conexão de cabeamentos |  | 0 | 0 | #REF! | Eng. Eletricista |  | 0 | #REF! | #REF! | 25 | #REF! | #REF! | #REF! | #REF! | #REF!
[6 empty] | Técnico Eletrotécnico |  | 0 | #REF!
[6 empty] | Eletricista | 0 | 0 | #REF!
[6 empty] | Ajudante de Eletricista | 0 | 0 | #REF!
132 | Instalação de string box 4E/2S - 1000 VDC, IP65, Chaves Seccionadoras Corrente Nominal 25 A, com borneiras, barramentos, conexão de cabeamentos |  | 0 | 0 | #REF! | Eng. Eletricista |  | 0 | #REF! | #REF! | 26 | #REF! | #REF! | #REF! | #REF! | #REF!
[6 empty] | Técnico Eletrotécnico |  | 0 | #REF!
[6 empty] | Eletricista | 0 | 0 | #REF!
[6 empty] | Ajudante de Eletricista | 0 | 0 | #REF!
133 | Instalação de string box 4E/2S - 600 VDC, IP65, Chaves Seccionadoras Corrente Nominal 32 A, com borneiras, barramentos, conexão de cabeamentos |  | 0 | 0 | #REF! | Eng. Eletricista |  | 0 | #REF! | #REF! | 27 | #REF! | #REF! | #REF! | #REF! | #REF!
[6 empty] | Técnico Eletrotécnico |  | 0 | #REF!
[6 empty] | Eletricista | 0 | 0 | #REF!
[6 empty] | Ajudante de Eletricista | 0 | 0 | #REF!
134 | Instalação de string box 4E/4S - 1000 VDC, IP65, Chaves Seccionadoras Corrente Nominal 25 A, com borneiras, barramentos, conexão de cabeamentos |  | 0 | 0 | #REF! | Eng. Eletricista |  | 0 | #REF! | #REF! | 28 | #REF! | #REF! | #REF! | #REF! | #REF!
[6 empty] | Técnico Eletrotécnico |  | 0 | #REF!
[6 empty] | Eletricista | 0 | 0 | #REF!
[6 empty] | Ajudante de Eletricista | 0 | 0 | #REF!
135 | Instalação de string box 4E/4S - 1000 VDC, IP65, Chaves Seccionadoras Corrente Nominal 32 A, com borneiras, barramentos, conexão de cabeamentos |  | 0 | 0 | #REF! | Eng. Eletricista |  | 0 | #REF! | #REF! | 29 | #REF! | #REF! | #REF! | #REF! | #REF!
[6 empty] | Técnico Eletrotécnico |  | 0 | #REF!
[6 empty] | Eletricista | 0 | 0 | #REF!
[6 empty] | Ajudante de Eletricista | 0 | 0 | #REF!
136 | Instalação de string box 6E/2S - 1000 VDC, IP65, Chaves Seccionadoras Corrente Nominal 10 A, com borneiras, barramentos, conexão de cabeamentos |  | 0 | 0 | #REF! | Eng. Eletricista |  | 0 | #REF! | #REF! | 30 | #REF! | #REF! | #REF! | #REF! | #REF!
[6 empty] | Técnico Eletrotécnico |  | 0 | #REF!
[6 empty] | Eletricista | 0 | 0 | #REF!
[6 empty] | Ajudante de Eletricista | 0 | 0 | #REF!
137 | Instalação de string box 6E/6S - 1000 VDC, IP65, Chaves Seccionadoras Corrente Nominal 25 A, com borneiras, barramentos, conexão de cabeamentos |  | 0 | 0 | #REF! | Eng. Eletricista |  | 0 | #REF! | #REF! | 31 | #REF! | #REF! | #REF! | #REF! | #REF!
[6 empty] | Técnico Eletrotécnico |  | 0 | #REF!
[6 empty] | Eletricista | 0 | 0 | #REF!
[6 empty] | Ajudante de Eletricista | 0 | 0 | #REF!
138 | Instalação de string box 6E/6S - 1000 VDC, IP65, Chaves Seccionadoras Corrente Nominal 32 A, com borneiras, barramentos, conexão de cabeamentos |  | 0 | 0 | #REF! | Eng. Eletricista |  | 0 | #REF! | #REF! | 32 | #REF! | #REF! | #REF! | #REF! | #REF!
[6 empty] | Técnico Eletrotécnico |  | 0 | #REF!
[6 empty] | Eletricista | 0 | 0 | #REF!
[6 empty] | Ajudante de Eletricista | 0 | 0 | #REF!
139 | Instalação de string box 8E/8S - 1000 VDC, IP65, Chaves Seccionadoras Corrente Nominal 32 A, com borneiras, barramentos, conexão de cabeamentos |  | 0 | 0 | #REF! | Eng. Eletricista |  | 0 | #REF! | #REF! | 33 | #REF! | #REF! | #REF! | #REF! | #REF!
[6 empty] | Técnico Eletrotécnico |  | 0 | #REF!
[6 empty] | Eletricista | 0 | 0 | #REF!
[6 empty] | Ajudante de Eletricista | 0 | 0 | #REF!
140 | Instalação de combiner box 10E/1S - 1000 VDC, IP65, Corrente Nominal Fusível 11 A, com borneiras, barramentos, conexão de cabeamentos |  | 0 | 0 | #REF! | Eng. Eletricista |  | 0 | #REF! | #REF! | 34 | #REF! | #REF! | #REF! | #REF! | #REF!
[6 empty] | Técnico Eletrotécnico |  | 0 | #REF!
[6 empty] | Eletricista | 0 | 0 | #REF!
[6 empty] | Ajudante de Eletricista | 0 | 0 | #REF!
141 | Instalação de combiner box 10E/1S - 1000 VDC, IP65, Corrente Nominal Fusível 15 A, com borneiras, barramentos, conexão de cabeamentos |  | 0 | 0 | #REF! | Eng. Eletricista |  | 0 | #REF! | #REF! | 35 | #REF! | #REF! | #REF! | #REF! | #REF!
[6 empty] | Técnico Eletrotécnico |  | 0 | #REF!
[6 empty] | Eletricista | 0 | 0 | #REF!
[6 empty] | Ajudante de Eletricista | 0 | 0 | #REF!
142 | Instalação de combiner box 10E/10S - 1000 VDC, IP65, Corrente Nominal Fusível 15 A, com borneiras, barramentos, conexão de cabeamentos |  | 0 | 0 | #REF! | Eng. Eletricista |  | 0 | #REF! | #REF! | 36 | #REF! | #REF! | #REF! | #REF! | #REF!
[6 empty] | Técnico Eletrotécnico |  | 0 | #REF!
[6 empty] | Eletricista | 0 | 0 | #REF!
[6 empty] | Ajudante de Eletricista | 0 | 0 | #REF!
143 | Instalação de combiner box 16E/1S - 1000 VDC, IP65, Corrente Nominal Fusível 15 A, com borneiras, barramentos, conexão de cabeamentos |  | 0 | 0 | #REF! | Eng. Eletricista |  | 0 | #REF! | #REF! | 37 | #REF! | #REF! | #REF! | #REF! | #REF!
[6 empty] | Técnico Eletrotécnico |  | 0 | #REF!
[6 empty] | Eletricista | 0 | 0 | #REF!
[6 empty] | Ajudante de Eletricista | 0 | 0 | #REF!
ITEM | QUADRO DE PROTEÇÃO CA | VL DO EQUIPAM. (U$) | VL DO EQUIPAM. (R$) | VALOR TOT. EQUIPAM. (R$) | TOT. EQUIPAMENTO COM BDI (R$) | PROFISSIONAL | TEMPO DEDICADO MIN/DIA | TEMPO DEDICADO (HORA/DIA) | Vl do HOMEM/ HORA DIA (R$/Hh) | CUSTO DA MÃO DE OBRA DIA (R$) | QUANT. A INSTALAR | CUSTO TOT. DA MÃO DE OBRA DIA (R$) | CUSTO TOT. DA MÃO DE OBRA C/ BDI (R$) | TOT. EQUIPAM + SERVIÇO (R$) | TOT. EQUIPAM + SERVIÇO COM BDI (R$) | TOT. EQUIPAMENTO +MÃO DE OBRA COM BDI+ADM LOCAL (R$)
144 | Instalação de quadro de proteção CA, disjuntor bipolar 10 A, borneiras, barramentos, conexão de cabeamentos |  | 0 | 0 | #REF! | Eng. Eletricista |  | 0 | #REF! | #REF! | 37 | #REF! | #REF! | #REF! | #REF! | #REF!
[6 empty] | Técnico Eletrotécnico |  | 0 | #REF!
[6 empty] | Eletricista | 0 | 0 | #REF!
[6 empty] | Ajudante de Eletricista | 0 | 0 | #REF!
145 | Instalação de quadro de proteção CA, disjuntor tripolar 10 A, borneiras, barramentos, conexão de cabeamentos |  | 0 | 0 | #REF! | Eng. Eletricista |  | 0 | #REF! | #REF! | 38 | #REF! | #REF! | #REF! | #REF! | #REF!
[6 empty] | Técnico Eletrotécnico |  | 0 | #REF!
[6 empty] | Eletricista | 0 | 0 | #REF!
[6 empty] | Ajudante de Eletricista | 0 | 0 | #REF!
146 | Instalação de quadro de proteção CA, disjuntor bipolar 16 A, borneiras, barramentos, conexão de cabeamentos |  | 0 | 0 | #REF! | Eng. Eletricista |  | 0 | #REF! | #REF! | 1 | #REF! | #REF! | #REF! | #REF! | #REF!
[6 empty] | Técnico Eletrotécnico |  | 0 | #REF!
[6 empty] | Eletricista | 0 | 0 | #REF!
[6 empty] | Ajudante de Eletricista | 10 | 0.16667 | #REF!
147 | Instalação de quadro de proteção CA, disjuntor tripolar 16 A, borneiras, barramentos, conexão de cabeamentos |  | 0 | 0 | #REF! | Eng. Eletricista |  | 0 | #REF! | #REF! | 1 | #REF! | #REF! | #REF! | #REF! | #REF!
[6 empty] | Técnico Eletrotécnico |  | 0 | #REF!
[6 empty] | Eletricista | 0 | 0 | #REF!
[6 empty] | Ajudante de Eletricista | 0 | 0 | #REF!
148 | Instalação de quadro de proteção CA, disjuntor bipolar 20 A, borneiras, barramentos, conexão de cabeamentos |  | 0 | 0 | #REF! | Eng. Eletricista |  | 0 | #REF! | #REF! | 41 | #REF! | #REF! | #REF! | #REF! | #REF!
[6 empty] | Técnico Eletrotécnico |  | 0 | #REF!
[6 empty] | Eletricista | 0 | 0 | #REF!
[6 empty] | Ajudante de Eletricista | 0 | 0 | #REF!
149 | Instalação de quadro de proteção CA, disjuntor tripolar 20 A, borneiras, barramentos, conexão de cabeamentos |  | 0 | 0 | #REF! | Eng. Eletricista |  | 0 | #REF! | #REF! | 42 | #REF! | #REF! | #REF! | #REF! | #REF!
[6 empty] | Técnico Eletrotécnico |  | 0 | #REF!
[6 empty] | Eletricista | 0 | 0 | #REF!
[6 empty] | Ajudante de Eletricista | 0 | 0 | #REF!
150 | Instalação de quadro de proteção CA, disjuntor bipolar 25 A, borneiras, barramentos, conexão de cabeamentos |  | 0 | 0 | #REF! | Eng. Eletricista |  | 0 | #REF! | #REF! | 43 | #REF! | #REF! | #REF! | #REF! | #REF!
[6 empty] | Técnico Eletrotécnico |  | 0 | #REF!
[6 empty] | Eletricista | 0 | 0 | #REF!
[6 empty] | Ajudante de Eletricista | 0 | 0 | #REF!
151 | Instalação de quadro de proteção CA, disjuntor tripolar 25 A, borneiras, barramentos, conexão de cabeamentos |  | 0 | 0 | #REF! | Eng. Eletricista |  | 0 | #REF! | #REF! | 44 | #REF! | #REF! | #REF! | #REF! | #REF!
[6 empty] | Técnico Eletrotécnico |  | 0 | #REF!
[6 empty] | Eletricista | 0 | 0 | #REF!
[6 empty] | Ajudante de Eletricista | 0 | 0 | #REF!
152 | Instalação de quadro de proteção CA, disjuntor bipolar 32 A, borneiras, barramentos, conexão de cabeamentos |  | 0 | 0 | #REF! | Eng. Eletricista |  | 0 | #REF! | #REF! | 1 | #REF! | #REF! | #REF! | #REF! | #REF!
[6 empty] | Técnico Eletrotécnico |  | 0 | #REF!
[6 empty] | Eletricista | 0 | 0 | #REF!
[6 empty] | Ajudante de Eletricista | 10 | 0.16667 | #REF!
153 | Instalação de quadro de proteção CA, disjuntor tripolar 32 A, borneiras, barramentos, conexão de cabeamentos |  | 0 | 0 | #REF! | Eng. Eletricista |  | 0 | #REF! | #REF! | 46 | #REF! | #REF! | #REF! | #REF! | #REF!
[6 empty] | Técnico Eletrotécnico |  | 0 | #REF!
[6 empty] | Eletricista | 0 | 0 | #REF!
[6 empty] | Ajudante de Eletricista | 0 | 0 | #REF!
154 | Instalação de quadro de proteção CA, disjuntor bipolar 40 A, borneiras, barramentos, conexão de cabeamentos |  | 0 | 0 | #REF! | Eng. Eletricista |  | 0 | #REF! | #REF! | 47 | #REF! | #REF! | #REF! | #REF! | #REF!
[6 empty] | Técnico Eletrotécnico |  | 0 | #REF!
[6 empty] | Eletricista | 0 | 0 | #REF!
[6 empty] | Ajudante de Eletricista | 0 | 0 | #REF!
155 | Instalação de quadro de proteção CA, disjuntor tripolar 40 A, borneiras, barramentos, conexão de cabeamentos |  | 0 | 0 | #REF! | Eng. Eletricista |  | 0 | #REF! | #REF! | 48 | #REF! | #REF! | #REF! | #REF! | #REF!
[6 empty] | Técnico Eletrotécnico |  | 0 | #REF!
[6 empty] | Eletricista | 0 | 0 | #REF!
[6 empty] | Ajudante de Eletricista | 0 | 0 | #REF!
156 | Instalação de quadro de proteção CA, disjuntor bipolar 50 A, borneiras, barramentos, conexão de cabeamentos |  | 0 | 0 | #REF! | Eng. Eletricista |  | 0 | #REF! | #REF! | 49 | #REF! | #REF! | #REF! | #REF! | #REF!
[6 empty] | Técnico Eletrotécnico |  | 0 | #REF!
[6 empty] | Eletricista | 0 | 0 | #REF!
[6 empty] | Ajudante de Eletricista | 0 | 0 | #REF!
157 | Instalação de quadro de proteção CA, disjuntor tripolar 50 A, borneiras, barramentos, conexão de cabeamentos |  | 0 | 0 | #REF! | Eng. Eletricista |  | 0 | #REF! | #REF! | 50 | #REF! | #REF! | #REF! | #REF! | #REF!
[6 empty] | Técnico Eletrotécnico |  | 0 | #REF!
[6 empty] | Eletricista | 0 | 0 | #REF!
[6 empty] | Ajudante de Eletricista | 0 | 0 | #REF!
158 | Instalação de quadro de proteção CA, disjuntor bipolar 63 A, borneiras, barramentos, conexão de cabeamentos |  | 0 | 0 | #REF! | Eng. Eletricista |  | 0 | #REF! | #REF! | 51 | #REF! | #REF! | #REF! | #REF! | #REF!
[6 empty] | Técnico Eletrotécnico |  | 0 | #REF!
[6 empty] | Eletricista | 0 | 0 | #REF!
[6 empty] | Ajudante de Eletricista | 0 | 0 | #REF!
159 | Instalação de quadro de proteção CA, disjuntor tripolar 63 A, borneiras, barramentos, conexão de cabeamentos |  | 0 | 0 | #REF! | Eng. Eletricista |  | 0 | #REF! | #REF! | 52 | #REF! | #REF! | #REF! | #REF! | #REF!
[6 empty] | Técnico Eletrotécnico |  | 0 | #REF!
[6 empty] | Eletricista | 0 | 0 | #REF!
[6 empty] | Ajudante de Eletricista | 0 | 0 | #REF!
160 | Instalação de quadro de proteção CA, disjuntor bipolar 70 A, borneiras, barramentos, conexão de cabeamentos |  | 0 | 0 | #REF! | Eng. Eletricista |  | 0 | #REF! | #REF! | 53 | #REF! | #REF! | #REF! | #REF! | #REF!
[6 empty] | Técnico Eletrotécnico |  | 0 | #REF!
[6 empty] | Eletricista | 0 | 0 | #REF!
[6 empty] | Ajudante de Eletricista | 0 | 0 | #REF!
161 | Instalação de quadro de proteção CA, disjuntor tripolar 70 A, borneiras, barramentos, conexão de cabeamentos |  | 0 | 0 | #REF! | Eng. Eletricista |  | 0 | #REF! | #REF! | 54 | #REF! | #REF! | #REF! | #REF! | #REF!
[6 empty] | Técnico Eletrotécnico |  | 0 | #REF!
[6 empty] | Eletricista | 0 | 0 | #REF!
[6 empty] | Ajudante de Eletricista | 0 | 0 | #REF!
162 | Instalação de quadro de proteção CA, disjuntor bipolar 100 A, borneiras, barramentos, conexão de cabeamentos |  | 0 | 0 | #REF! | Eng. Eletricista |  | 0 | #REF! | #REF! | 55 | #REF! | #REF! | #REF! | #REF! | #REF!
[6 empty] | Técnico Eletrotécnico |  | 0 | #REF!
[6 empty] | Eletricista | 0 | 0 | #REF!
[6 empty] | Ajudante de Eletricista | 0 | 0 | #REF!
163 | Instalação de barramento trifasico de fase pino tipo pente 80 A, 3x19, 1 m |  | 0 | 0 | #REF! | Eng. Eletricista |  | 0 | #REF! | #REF! | 56 | #REF! | #REF! | #REF! | #REF! | #REF!
[6 empty] | Técnico Eletrotécnico |  | 0 | #REF!
[6 empty] | Eletricista | 20 | 0.33333 | #REF!
[6 empty] | Ajudante de Eletricista |  | 0 | #REF!
164 | Instalação de barramento de terra |  | 0 | 0 | #REF! | Eng. Eletricista |  | 0 | #REF! | #REF! | 57 | #REF! | #REF! | #REF! | #REF! | #REF!
[6 empty] | Técnico Eletrotécnico |  | 0 | #REF!
[6 empty] | Eletricista | 10 | 0.16667 | #REF!
[6 empty] | Ajudante de Eletricista |  | 0 | #REF!
165 | Barramento de neutro |  | 0 | 0 | #REF! | Eng. Eletricista |  | 0 | #REF! | #REF! | 58 | #REF! | #REF! | #REF! | #REF! | #REF!
[6 empty] | Técnico Eletrotécnico |  | 0 | #REF!
[6 empty] | Eletricista | 10 | 0.16667 | #REF!
[6 empty] | Ajudante de Eletricista |  | 0 | #REF!
166 | Instalação de quadro de proteção CA, disjuntor tripolar 100 A, borneiras, barramentos, conexão de cabeamentos |  | 0 | 0 | #REF! | Eng. Eletricista |  | 0 | #REF! | #REF! | 59 | #REF! | #REF! | #REF! | #REF! | #REF!
[6 empty] | Técnico Eletrotécnico |  | 0 | #REF!
[6 empty] | Eletricista | 11 | 0.18333 | #REF!
[6 empty] | Ajudante de Eletricista |  | 0 | #REF!
ITEM | COMBINER BOX | VL DO EQUIPAM. (U$) | VL DO EQUIPAM. (R$) | VALOR TOT. EQUIPAM. (R$) | TOT. EQUIPAMENTO COM BDI (R$) | PROFISSIONAL | TEMPO DEDICADO MIN/DIA | TEMPO DEDICADO (HORA/DIA) | Vl do HOMEM/ HORA DIA (R$/Hh) | CUSTO DA MÃO DE OBRA DIA (R$) | QUANT. A INSTALAR | CUSTO TOT. DA MÃO DE OBRA DIA (R$) | CUSTO TOT. DA MÃO DE OBRA C/ BDI (R$) | TOT. EQUIPAM + SERVIÇO (R$) | TOT. EQUIPAM + SERVIÇO COM BDI (R$) | TOT. EQUIPAMENTO +MÃO DE OBRA COM BDI+ADM LOCAL (R$)
167 | Instalação de Combiner box 1E/1S - 1000 VDC (mínimo), IP65 |  | 0 | 0 | #REF! | Eng. Eletricista |  | 0 | #REF! | #REF! | 59 | #REF! | #REF! | #REF! | #REF! | #REF!
[6 empty] | Técnico Eletrotécnico |  | 0 | #REF!
[6 empty] | Eletricista | 11 | 0.18333 | #REF!
[6 empty] | Ajudante de Eletricista |  | 0 | #REF!
168 | Instalação de Combiner box 3E/1S ou 2S- 1000 VDC (mínimo), IP65 |  | 0 | 0 | #REF! | Eng. Eletricista |  | 0 | #REF! | #REF! | 60 | #REF! | #REF! | #REF! | #REF! | #REF!
[6 empty] | Técnico Eletrotécnico |  | 0 | #REF!
[6 empty] | Eletricista | 12 | 0.2 | #REF!
[6 empty] | Ajudante de Eletricista |  | 0 | #REF!
169 | Instalação de Combiner box 4E/1S ou 2S - 1000 VDC (mínimo), IP65 |  | 0 | 0 | #REF! | Eng. Eletricista |  | 0 | #REF! | #REF! | 61 | #REF! | #REF! | #REF! | #REF! | #REF!
[6 empty] | Técnico Eletrotécnico |  | 0 | #REF!
[6 empty] | Eletricista | 13 | 0.21667 | #REF!
[6 empty] | Ajudante de Eletricista |  | 0 | #REF!
170 | Instalação de Combiner box 6E/1S ou 2S- 1000 VDC (mínimo), IP65 |  | 0 | 0 | #REF! | Eng. Eletricista |  | 0 | #REF! | #REF! | 62 | #REF! | #REF! | #REF! | #REF! | #REF!
[6 empty] | Técnico Eletrotécnico |  | 0 | #REF!
[6 empty] | Eletricista | 14 | 0.23333 | #REF!
[6 empty] | Ajudante de Eletricista |  | 0 | #REF!
171 | Instalação de Combiner box 8E/1S ou 2S - 1000 VDC (mínimo), IP65 |  | 0 | 0 | #REF! | Eng. Eletricista |  | 0 | #REF! | #REF! | 63 | #REF! | #REF! | #REF! | #REF! | #REF!
[6 empty] | Técnico Eletrotécnico |  | 0 | #REF!
[6 empty] | Eletricista | 15 | 0.25 | #REF!
[6 empty] | Ajudante de Eletricista |  | 0 | #REF!
172 | Instalação de Combiner box 8/10/12E/1S ou 2S (mínimo) - 1000 VDC (mínimo), IP65 |  | 0 | 0 | #REF! | Eng. Eletricista |  | 0 | #REF! | #REF! | 64 | #REF! | #REF! | #REF! | #REF! | #REF!
[6 empty] | Técnico Eletrotécnico |  | 0 | #REF!
[6 empty] | Eletricista | 16 | 0.26667 | #REF!
[6 empty] | Ajudante de Eletricista |  | 0 | #REF!
173 | Instalação de Combiner box 16/20/24E/1S ou 2S (mínimo) - 1000 VDC (mínimo), IP65 |  | 0 | 0 | #REF! | Eng. Eletricista |  | 0 | #REF! | #REF! | 65 | #REF! | #REF! | #REF! | #REF! | #REF!
[6 empty] | Técnico Eletrotécnico |  | 0 | #REF!
[6 empty] | Eletricista | 17 | 0.28333 | #REF!
[6 empty] | Ajudante de Eletricista |  | 0 | #REF!
174 | Instalação de combiner box 10E/10S - 1000 VDC, IP65 |  | 0 | 0 | #REF! | Eng. Eletricista |  | 0 | #REF! | #REF! | 66 | #REF! | #REF! | #REF! | #REF! | #REF!
[6 empty] | Técnico Eletrotécnico |  | 0 | #REF!
[6 empty] | Eletricista | 18 | 0.3 | #REF!
[6 empty] | Ajudante de Eletricista |  | 0 | #REF!
ITEM | DISPOSITIVO DE PROTEÇÃO DC / AC - DPS | TENSÃO DC / AC (V) | CORRENTE DE DESCARGA TOTAL (kA) | VL DO EQUIPAM. (U$) | VL DO EQUIPAM. (R$) | VALOR TOT. EQUIPAM. (R$) | TOT. EQUIPAMENTO COM BDI (R$) | PROFISSIONAL | TEMPO DEDICADO MIN/DIA | TEMPO DEDICADO (HORA/DIA) | Vl do HOMEM/ HORA DIA (R$/Hh) | CUSTO DA MÃO DE OBRA DIA (R$) | QUANT. A INSTALAR (m) | CUSTO TOT. DA MÃO DE OBRA DIA (R$) | CUSTO TOT. DA MÃO DE OBRA C/ BDI (R$) | TOT. EQUIPAM + SERVIÇO (R$) | TOT. SERVIÇO +MÃO DE OBRA COM BDI (R$) | TOT. EQUIPAMENTO +MÃO DE OBRA COM BDI+ADM LOCAL (R$)
175 | Instalação de DPS, calsse II, 255 VDC, In 37,5 kA | 255 | 37,5 |  | 0 | 0 | #REF! | Eng. Eletricista |  | 0 | #REF! | #REF! | 1 | #REF! | #REF! | #REF! | #REF! | #REF!
[8 empty] | Técnico Eletrotécnico |  | 0 | #REF!
[8 empty] | Eletricista | 18 | 0.3 | #REF!
[8 empty] | Ajudante de Eletricista |  | 0 | #REF!
176 | Instalação de DPS, calsse II, 255 VDC, In 50 kA | 255 | 50 |  | 0 | 0 | #REF! | Eng. Eletricista |  | 0 | #REF! | #REF! | 1 | #REF! | #REF! | #REF! | #REF! | #REF!
[8 empty] | Técnico Eletrotécnico |  | 0 | #REF!
[8 empty] | Eletricista |  | 0 | #REF!
[8 empty] | Ajudante de Eletricista |  | 0 | #REF!
177 | Instalação de DPS, calsse II, 275 VDC, In 20 kA | 275 | 20 |  | 0 | 0 | #REF! | Eng. Eletricista |  | 0 | #REF! | #REF! | 1 | #REF! | #REF! | #REF! | #REF! | #REF!
[8 empty] | Técnico Eletrotécnico |  | 0 | #REF!
[8 empty] | Eletricista |  | 0 | #REF!
[8 empty] | Ajudante de Eletricista |  | 0 | #REF!
178 | Instalação de DPS, calsse II, 275 VDC, In 40 kA | 275 | 40 |  | 0 | 0 | #REF! | Eng. Eletricista |  | 0 | #REF! | #REF! | 1 | #REF! | #REF! | #REF! | #REF! | #REF!
[8 empty] | Técnico Eletrotécnico |  | 0 | #REF!
[8 empty] | Eletricista |  | 0 | #REF!
[8 empty] | Ajudante de Eletricista |  | 0 | #REF!
179 | Instalação de DPS, calsse II, 275 VDC, In 45 kA | 275 | 45 |  | 0 | 0 | #REF! | Eng. Eletricista |  | 0 | #REF! | #REF! | 1 | #REF! | #REF! | #REF! | #REF! | #REF!
[8 empty] | Técnico Eletrotécnico |  | 0 | #REF!
[8 empty] | Eletricista | 15 | 0.25 | #REF!
[8 empty] | Ajudante de Eletricista |  | 0 | #REF!
180 | Instalação de DPS, calsse II, 500 VDC, In 10 kA | 500 | 10 |  | 0 | 0 | #REF! | Eng. Eletricista |  | 0 | #REF! | #REF! | 1 | #REF! | #REF! | #REF! | #REF! | #REF!
[8 empty] | Técnico Eletrotécnico |  | 0 | #REF!
[8 empty] | Eletricista |  | 0 | #REF!
[8 empty] | Ajudante de Eletricista |  | 0 | #REF!
181 | Instalação de DPS, calsse II, 500 VDC, In 20 kA | 500 | 20 |  | 0 | 0 | #REF! | Eng. Eletricista |  | 0 | #REF! | #REF! | 1 | #REF! | #REF! | #REF! | #REF! | #REF!
[8 empty] | Técnico Eletrotécnico |  | 0 | #REF!
[8 empty] | Eletricista |  | 0 | #REF!
[8 empty] | Ajudante de Eletricista |  | 0 | #REF!
182 | Instalação de DPS, calsse II, 500 VDC, In 40 kA | 500 | 40 |  | 0 | 0 | #REF! | Eng. Eletricista |  | 0 | #REF! | #REF! | 1 | #REF! | #REF! | #REF! | #REF! | #REF!
[8 empty] | Técnico Eletrotécnico |  | 0 | #REF!
[8 empty] | Eletricista |  | 0 | #REF!
[8 empty] | Ajudante de Eletricista |  | 0 | #REF!
183 | Instalação de DPS, calsse II, 500 VDC, In 45 kA | 500 | 45 |  | 0 | 0 | #REF! | Eng. Eletricista |  | 0 | #REF! | #REF! | 1 | #REF! | #REF! | #REF! | #REF! | #REF!
[8 empty] | Técnico Eletrotécnico |  | 0 | #REF!
[8 empty] | Eletricista |  | 0 | #REF!
[8 empty] | Ajudante de Eletricista |  | 0 | #REF!
184 | Instalação de DPS, calsse II, 600 VDC, In 15 kA | 600 | 15 |  | 0 | 0 | #REF! | Eng. Eletricista |  | 0 | #REF! | #REF! | 1 | #REF! | #REF! | #REF! | #REF! | #REF!
[8 empty] | Técnico Eletrotécnico |  | 0 | #REF!
[8 empty] | Eletricista |  | 0 | #REF!
[8 empty] | Ajudante de Eletricista |  | 0 | #REF!
185 | Instalação de DPS, calsse II, 600 VDC, In 20 kA | 600 | 20 |  | 0 | 0 | #REF! | Eng. Eletricista |  | 0 | #REF! | #REF! | 1 | #REF! | #REF! | #REF! | #REF! | #REF!
[8 empty] | Técnico Eletrotécnico |  | 0 | #REF!
[8 empty] | Eletricista |  | 0 | #REF!
[8 empty] | Ajudante de Eletricista |  | 0 | #REF!
186 | Instalação de DPS, calsse II, 600 VDC, In 32kA | 600 | 32 |  | 0 | 0 | #REF! | Eng. Eletricista |  | 0 | #REF! | #REF! | 1 | #REF! | #REF! | #REF! | #REF! | #REF!
[8 empty] | Técnico Eletrotécnico |  | 0 | #REF!
[8 empty] | Eletricista |  | 0 | #REF!
[8 empty] | Ajudante de Eletricista |  | 0 | #REF!
187 | Instalação de DPS, calsse II, 600 VDC, In 40 kA | 600 | 40 |  | 0 | 0 | #REF! | Eng. Eletricista |  | 0 | #REF! | #REF! | 1 | #REF! | #REF! | #REF! | #REF! | #REF!
[8 empty] | Técnico Eletrotécnico |  | 0 | #REF!
[8 empty] | Eletricista | 10 | 0.16667 | #REF!
[8 empty] | Ajudante de Eletricista |  | 0 | #REF!
188 | Instalação de DPS, calsse II,1000 V, In 12,5 kA | 1000 | 12,5 |  | 0 | 0 | #REF! | Eng. Eletricista |  | 0 | #REF! | #REF! | 1 | #REF! | #REF! | #REF! | #REF! | #REF!
[8 empty] | Técnico Eletrotécnico |  | 0 | #REF!
[8 empty] | Eletricista |  | 0 | #REF!
[8 empty] | Ajudante de Eletricista |  | 0 | #REF!
189 | Instalação de DPS, calsse II,1000 V, In 20 kA | 1000 | 20 |  | 0 | 0 | #REF! | Eng. Eletricista |  | 0 | #REF! | #REF! | 1 | #REF! | #REF! | #REF! | #REF! | #REF!
[8 empty] | Técnico Eletrotécnico |  | 0 | #REF!
[8 empty] | Eletricista |  | 0 | #REF!
[8 empty] | Ajudante de Eletricista |  | 0 | #REF!
190 | Instalação de DPS, calsse II,1000 VDC, In 32kA | 1000 | 32 |  | 0 | 0 | #REF! | Eng. Eletricista |  | 0 | #REF! | #REF! | 1 | #REF! | #REF! | #REF! | #REF! | #REF!
[8 empty] | Técnico Eletrotécnico |  | 0 | #REF!
[8 empty] | Eletricista |  | 0 | #REF!
[8 empty] | Ajudante de Eletricista |  | 0 | #REF!
191 | Instalação de DPS, calsse II,1000 VDC, In 40 kA | 1000 | 40 |  | 0 | 0 | #REF! | Eng. Eletricista |  | 0 | #REF! | #REF! | 1 | #REF! | #REF! | #REF! | #REF! | #REF!
[8 empty] | Técnico Eletrotécnico |  | 0 | #REF!
[8 empty] | Eletricista |  | 0 | #REF!
[8 empty] | Ajudante de Eletricista |  | 0 | #REF!
192 | Instalação de DPS, calsse II,1000 VDC, In 45 kA | 1000 | 45 |  | 0 | 0 | #REF! | Eng. Eletricista |  | 0 | #REF! | #REF! | 1 | #REF! | #REF! | #REF! | #REF! | #REF!
[8 empty] | Técnico Eletrotécnico |  | 0 | #REF!
[8 empty] | Eletricista |  | 0 | #REF!
[8 empty] | Ajudante de Eletricista |  | 0 | #REF!
193 | Dispositivo DPS, class II, 1 Polo, tensão máxima 240 V, corrente máxima 20 kA (TIPO AC) | 240 | 20 |  | 0 | 0 | #REF! | Eng. Eletricista |  | 0 | #REF! | #REF! | 1 | #REF! | #REF! | #REF! | #REF! | #REF!
[8 empty] | Técnico Eletrotécnico |  | 0 | #REF!
[8 empty] | Eletricista |  | 0 | #REF!
[8 empty] | Ajudante de Eletricista |  | 0 | #REF!
194 | Dispositivo DPS, class II, 1 Polo, tensão máxima 240 V, corrente máxima 40 kA (TIPO AC) | 240 | 40 |  | 0 | 0 | #REF! | Eng. Eletricista |  | 0 | #REF! | #REF! | 1 | #REF! | #REF! | #REF! | #REF! | #REF!
[8 empty] | Técnico Eletrotécnico |  | 0 | #REF!
[8 empty] | Eletricista |  | 0 | #REF!
[8 empty] | Ajudante de Eletricista |  | 0 | #REF!
195 | Dispositivo DPS, class II, 1 Polo, tensão máxima 275 V, corrente máxima 20 kA (TIPO AC) | 275 | 20 |  | 0 | 0 | #REF! | Eng. Eletricista |  | 0 | #REF! | #REF! | 1 | #REF! | #REF! | #REF! | #REF! | #REF!
[8 empty] | Técnico Eletrotécnico |  | 0 | #REF!
[8 empty] | Eletricista |  | 0 | #REF!
[8 empty] | Ajudante de Eletricista |  | 0 | #REF!
196 | Dispositivo DPS, class II, 1 Polo, tensão máxima 275 V, corrente máxima 45 kA (TIPO AC) | 275 | 45 |  | 0 | 0 | #REF! | Eng. Eletricista |  | 0 | #REF! | #REF! | 3 | #REF! | #REF! | #REF! | #REF! | #REF!
[8 empty] | Técnico Eletrotécnico |  | 0 | #REF!
[8 empty] | Eletricista | 20 | 0.33333 | #REF!
[8 empty] | Ajudante de Eletricista |  | 0 | #REF!
197 | Dispositivo DPS, class II, 2 Polos, tensão máxima 350 V, corrente máxima 25 kA (TIPO AC) | 350 | 25 |  | 0 | 0 | #REF! | Eng. Eletricista |  | 0 | #REF! | #REF! | 1 | #REF! | #REF! | #REF! | #REF! | #REF!
[8 empty] | Técnico Eletrotécnico |  | 0 | #REF!
[8 empty] | Eletricista |  | 0 | #REF!
[8 empty] | Ajudante de Eletricista |  | 0 | #REF!
198 | Dispositivo DPS, class II, 3 Polos, tensão máxima 350 V, corrente máxima 25 kA (TIPO AC) | 350 | 25 |  | 0 | 0 | #REF! | Eng. Eletricista |  | 0 | #REF! | #REF! | 1 | #REF! | #REF! | #REF! | #REF! | #REF!
[8 empty] | Técnico Eletrotécnico |  | 0 | #REF!
[8 empty] | Eletricista |  | 0 | #REF!
[8 empty] | Ajudante de Eletricista |  | 0 | #REF!
199 | Dispositivo DPS, class II, 4 Polos, tensão máxima 350 V, corrente máxima 25 kA (TIPO AC) | 350 | 25 |  | 0 | 0 | #REF! | Eng. Eletricista |  | 0 | #REF! | #REF! | 1 | #REF! | #REF! | #REF! | #REF! | #REF!
[8 empty] | Técnico Eletrotécnico |  | 0 | #REF!
[8 empty] | Eletricista |  | 0 | #REF!
[8 empty] | Ajudante de Eletricista |  | 0 | #REF!
200 | Dispositivo DPS 60 kA - 275 V (para-raio) AC | 275 | 60 |  | 0 | 0 | #REF! | Eng. Eletricista |  | 0 | #REF! | #REF! | 1 | #REF! | #REF! | #REF! | #REF! | #REF!
[8 empty] | Técnico Eletrotécnico |  | 0 | #REF!
[8 empty] | Eletricista |  | 0 | #REF!
[8 empty] | Ajudante de Eletricista |  | 0 | #REF!
201 | Dispositivo DPS 40 kA - 175 VAC | 175 | 40 |  | 0 | 0 | #REF! | Eng. Eletricista |  | 0 | #REF! | #REF! | 1 | #REF! | #REF! | #REF! | #REF! | #REF!
[8 empty] | Técnico Eletrotécnico |  | 0 | #REF!
[8 empty] | Eletricista |  | 0 | #REF!
[8 empty] | Ajudante de Eletricista |  | 0 | #REF!
202 | Dispositivo DPS 40 kA - 440 V (para-raio) AC | 440 | 40 |  | 0 | 0 | #REF! | Eng. Eletricista |  | 0 | #REF! | #REF! | 3 | #REF! | #REF! | #REF! | #REF! | #REF!
[8 empty] | Técnico Eletrotécnico |  | 0 | #REF!
[8 empty] | Eletricista | 20 | 0.33333 | #REF!
[8 empty] | Ajudante de Eletricista |  | 0 | #REF!
203 | Dispositivo DPS BIPOLAR 275 VCA 40 kA AC | 275 | 40 |  | 0 | 0 | #REF! | Eng. Eletricista |  | 0 | #REF! | #REF! | 1 | #REF! | #REF! | #REF! | #REF! | #REF!
[8 empty] | Técnico Eletrotécnico |  | 0 | #REF!
[8 empty] | Eletricista |  | 0 | #REF!
[8 empty] | Ajudante de Eletricista |  | 0 | #REF!
0%
ITEM | CHAVE SECCIONADORA / DISJUNTORES / FUSÍVEIS | VL DO EQUIPAM. (U$) | VL DO EQUIPAM. (R$) | VALOR TOT. EQUIPAM. (R$) | TOT. EQUIPAMENTO COM BDI (R$) | PROFISSIONAL | TEMPO DEDICADO MIN/DIA | TEMPO DEDICADO (HORA/DIA) | VL do HOMEM/ HORA DIA (R$/Hh) | CUSTO DA MÃO DE OBRA DIA (R$) | QUANT. A INSTALAR (m) | CUSTO TOT. DA MÃO DE OBRA DIA (R$) | CUSTO TOT. DA MÃO DE OBRA C/ BDI (R$) | TOT. EQUIPAM + SERVIÇO (R$) | TOT. SERVIÇO +MÃO DE OBRA COM BDI (R$) | TOT. EQUIPAMENTO +MÃO DE OBRA COM BDI+ADM LOCAL (R$)
204 | Instalação de Chave Seccionadora 600 VDC, 2 Polos, corrente máxima 30 A, IP30 ou IP41 |  | 0 | 0 | #REF! | Eng. Eletricista |  | 0 | #REF! | #REF! | 1 | #REF! | #REF! | #REF! | #REF! | #REF!
[6 empty] | Técnico Eletrotécnico |  | 0 | #REF!
[6 empty] | Eletricista |  | 0 | #REF!
[6 empty] | Ajudante de Eletricista |  | 0 | #REF!
205 | Instalação de Chave Seccionadora 1000 VDC, 3 ou 4 Polos, corrente máxima 25 A, IP30 ou IP41 |  | 0 | 0 | #REF! | Eng. Eletricista |  | 0 | #REF! | #REF! | 2 | #REF! | #REF! | #REF! | #REF! | #REF!
[6 empty] | Técnico Eletrotécnico |  | 0 | #REF!
[6 empty] | Eletricista |  | 0 | #REF!
[6 empty] | Ajudante de Eletricista |  | 0 | #REF!
206 | Instalação de Chave Seccionadora 1000 VDC, 4 Polos Corrente máxima 25 A, IP30 ou IP40 |  | 0 | 0 | #REF! | Eng. Eletricista |  | 0 | #REF! | #REF! | 3 | #REF! | #REF! | #REF! | #REF! | #REF!
[6 empty] | Técnico Eletrotécnico |  | 0 | #REF!
[6 empty] | Eletricista |  | 0 | #REF!
[6 empty] | Ajudante de Eletricista |  | 0 | #REF!
207 | Instalação de Chave Seccionadora 1000 VDC, 4 Polos Corrente máxima 32 A, IP30 ou IP40 |  | 0 | 0 | #REF! | Eng. Eletricista |  | 0 | #REF! | #REF! | 4 | #REF! | #REF! | #REF! | #REF! | #REF!
[6 empty] | Técnico Eletrotécnico |  | 0 | #REF!
[6 empty] | Eletricista |  | 0 | #REF!
[6 empty] | Ajudante de Eletricista |  | 0 | #REF!
208 | Instalação de Chave Seccionadora 1000 VDC, 4 Polos Corrente máxima por String 13 A, IP30 ou IP40 |  | 0 | 0 | #REF! | Eng. Eletricista |  | 0 | #REF! | #REF! | 5 | #REF! | #REF! | #REF! | #REF! | #REF!
[6 empty] | Técnico Eletrotécnico |  | 0 | #REF!
[6 empty] | Eletricista |  | 0 | #REF!
[6 empty] | Ajudante de Eletricista |  | 0 | #REF!
209 | Instalação de Chave Seccionadora 1000 VDC, 6 polos Corrente máxima por String 25 A, IP30 ou IP40 |  | 0 | 0 | #REF! | Eng. Eletricista |  | 0 | #REF! | #REF! | 6 | #REF! | #REF! | #REF! | #REF! | #REF!
[6 empty] | Técnico Eletrotécnico |  | 0 | #REF!
[6 empty] | Eletricista |  | 0 | #REF!
[6 empty] | Ajudante de Eletricista |  | 0 | #REF!
210 | Instalação de Chave Seccionadora 1000 VDC, 8 polos Corrente máxima por String 40 A, IP30 ou IP40 |  | 0 | 0 | #REF! | Eng. Eletricista |  | 0 | #REF! | #REF! | 7 | #REF! | #REF! | #REF! | #REF! | #REF!
[6 empty] | Técnico Eletrotécnico |  | 0 | #REF!
[6 empty] | Eletricista |  | 0 | #REF!
[6 empty] | Ajudante de Eletricista |  | 0 | #REF!
211 | Instalação de Chave Seccionadora 1000 VDC, 12 Polos Corrente máxima por String 40 A, IP30 ou IP41 |  | 0 | 0 | #REF! | Eng. Eletricista |  | 0 | #REF! | #REF! | 8 | #REF! | #REF! | #REF! | #REF! | #REF!
[6 empty] | Técnico Eletrotécnico |  | 0 | #REF!
[6 empty] | Eletricista |  | 0 | #REF!
[6 empty] | Ajudante de Eletricista |  | 0 | #REF!
212 | Instalação de Chave Seccionadora 1000 VDC, 4 Polos Corrente máxima por String 100 A, IP30 ou IP42 |  | 0 | 0 | #REF! | Eng. Eletricista |  | 0 | #REF! | #REF! | 9 | #REF! | #REF! | #REF! | #REF! | #REF!
[6 empty] | Técnico Eletrotécnico |  | 0 | #REF!
[6 empty] | Eletricista |  | 0 | #REF!
[6 empty] | Ajudante de Eletricista |  | 0 | #REF!
213 | Instalação de Chave Seccionadora 1000 VDC, 4 Polos Corrente máxima por String 160 A, IP30 ou IP42 |  | 0 | 0 | #REF! | Eng. Eletricista |  | 0 | #REF! | #REF! | 0 | #REF! | #REF! | #REF! | #REF! | #REF!
[6 empty] | Técnico Eletrotécnico |  | 0 | #REF!
[6 empty] | Eletricista | 9 | 0.15 | #REF!
[6 empty] | Ajudante de Eletricista |  | 0 | #REF!
214 | Instalação de chaves seccionadoras tripolar sob carga com base fusível linha xlp da abb tamanho (XLP00) até 100A/ tensão nominal 690vca grau de proteção IP20 ,,Para fusíveis NH de acordo com a norma IEC 60 269-2-1 2) |  | 0 | 0 | #REF! | Eng. Eletricista |  | 0 | #REF! | #REF! | 1 | #REF! | #REF! | #REF! | #REF! | #REF!
[6 empty] | Técnico Eletrotécnico |  | 0 | #REF!
[6 empty] | Eletricista | 10 | 0.16667 | #REF!
[6 empty] | Ajudante de Eletricista |  | 0 | #REF!
215 | Instalação de fusível NH tamanho 00 retardado com indicação de atuação frontal, 25 A, tensão nominal 690 Vca |  | 0 | 0 | #REF! | Eng. Eletricista |  | 0 | #REF! | #REF! | 1 | #REF! | #REF! | #REF! | #REF! | #REF!
[6 empty] | Técnico Eletrotécnico |  | 0 | #REF!
[6 empty] | Eletricista | 0.5 | 0.0083333 | #REF!
[6 empty] | Ajudante de Eletricista |  | 0 | #REF!
216 | Instalação de chaves seccionadoras tripolar sob carga com base fusível linha xlp da abb tamanho (XLP00) até 160A/ tensão nominal 690vca grau de proteção IP20 ,,Para fusíveis NH de acordo com a norma IEC 60 269-2-1 2) |  | 0 | 0 | #REF! | Eng. Eletricista |  | 0 | #REF! | #REF! | 1 | #REF! | #REF! | #REF! | #REF! | #REF!
[6 empty] | Técnico Eletrotécnico |  | 0 | #REF!
[6 empty] | Eletricista | 10 | 0.16667 | #REF!
[6 empty] | Ajudante de Eletricista |  | 0 | #REF!
217 | Instalação de fusível NH tamanho 00 retardado com indicação de atuação frontal, 125 A, tensão nominal 690 Vca |  | 0 | 0 | #REF! | Eng. Eletricista |  | 0 | #REF! | #REF! | 1 | #REF! | #REF! | #REF! | #REF! | #REF!
[6 empty] | Técnico Eletrotécnico |  | 0 | #REF!
[6 empty] | Eletricista | 0.5 | 0.0083333 | #REF!
[6 empty] | Ajudante de Eletricista |  | 0 | #REF!
218 | Instalação de Chave Seccionadora 1000 VDC, 4 Polos Corrente máxima por String 250 A, IP30 ou IP44 |  | 0 | 0 | #REF! | Eng. Eletricista |  | 0 | #REF! | #REF! | 11 | #REF! | #REF! | #REF! | #REF! | #REF!
[6 empty] | Técnico Eletrotécnico |  | 0 | #REF!
[6 empty] | Eletricista |  | 0 | #REF!
[6 empty] | Ajudante de Eletricista |  | 0 | #REF!
219 | Instalação de Chave Seccionadora 1000 VDC, 4 Polos Corrente máxima por String 400 A, IP30 ou IP45 |  | 0 | 0 | #REF! | Eng. Eletricista |  | 0 | #REF! | #REF! | 12 | #REF! | #REF! | #REF! | #REF! | #REF!
[6 empty] | Técnico Eletrotécnico |  | 0 | #REF!
[6 empty] | Eletricista |  | 0 | #REF!
[6 empty] | Ajudante de Eletricista |  | 0 | #REF!
220 | Instalação de Disjuntor 10 A, 1 Polo, curva C |  | 0 | 0 | #REF! | Eng. Eletricista |  | 0 | #REF! | #REF! | 1 | #REF! | #REF! | #REF! | #REF! | #REF!
[6 empty] | Técnico Eletrotécnico |  | 0 | #REF!
[6 empty] | Eletricista | 15 | 0.25 | #REF!
[6 empty] | Ajudante de Eletricista |  | 0 | #REF!
221 | Instalação de Disjuntor 16 A, 2 Polos, curva C |  | 0 | 0 | #REF! | Eng. Eletricista |  | 0 | #REF! | #REF! | 1 | #REF! | #REF! | #REF! | #REF! | #REF!
[6 empty] | Técnico Eletrotécnico |  | 0 | #REF!
[6 empty] | Eletricista | 15 | 0.25 | #REF!
[6 empty] | Ajudante de Eletricista |  | 0 | #REF!
222 | Instalação de Disjuntor 10 A, 2 Polos, curva C |  | 0 | 0 | #REF! | Eng. Eletricista |  | 0 | #REF! | #REF! | 1 | #REF! | #REF! | #REF! | #REF! | #REF!
[6 empty] | Técnico Eletrotécnico |  | 0 | #REF!
[6 empty] | Eletricista | 15 | 0.25 | #REF!
[6 empty] | Ajudante de Eletricista |  | 0 | #REF!
223 | Instalação de Disjuntor 16 A, 2 Polos, curva C |  | 0 | 0 | #REF! | Eng. Eletricista |  | 0 | #REF! | #REF! | 1 | #REF! | #REF! | #REF! | #REF! | #REF!
[6 empty] | Técnico Eletrotécnico |  | 0 | #REF!
[6 empty] | Eletricista | 15 | 0.25 | #REF!
[6 empty] | Ajudante de Eletricista |  | 0 | #REF!
224 | Instalação de Disjuntor 25 A, 2 Polos, curva C |  | 0 | 0 | #REF! | Eng. Eletricista |  | 0 | #REF! | #REF! | 15 | #REF! | #REF! | #REF! | #REF! | #REF!
[6 empty] | Técnico Eletrotécnico |  | 0 | #REF!
[6 empty] | Eletricista |  | 0 | #REF!
[6 empty] | Ajudante de Eletricista |  | 0 | #REF!
225 | Instalação de Disjuntor 32 A, 2 Polos, curva C |  | 0 | 0 | #REF! | Eng. Eletricista |  | 0 | #REF! | #REF! | 16 | #REF! | #REF! | #REF! | #REF! | #REF!
[6 empty] | Técnico Eletrotécnico |  | 0 | #REF!
[6 empty] | Eletricista |  | 0 | #REF!
[6 empty] | Ajudante de Eletricista |  | 0 | #REF!
226 | Instalação de Disjuntor 25 A, 3 Polos, curva C |  | 0 | 0 | #REF! | Eng. Eletricista |  | 0 | #REF! | #REF! | 17 | #REF! | #REF! | #REF! | #REF! | #REF!
[6 empty] | Técnico Eletrotécnico |  | 0 | #REF!
[6 empty] | Eletricista |  | 0 | #REF!
[6 empty] | Ajudante de Eletricista |  | 0 | #REF!
227 | Instalação de Disjuntor 32 A, 3 Polos, curva C |  | 0 | 0 | #REF! | Eng. Eletricista |  | 0 | #REF! | #REF! | 18 | #REF! | #REF! | #REF! | #REF! | #REF!
[6 empty] | Técnico Eletrotécnico |  | 0 | #REF!
[6 empty] | Eletricista |  | 0 | #REF!
[6 empty] | Ajudante de Eletricista |  | 0 | #REF!
228 | Instalação de Disjuntor 40 A, 3 Polos, curva C |  | 0 | 0 | #REF! | Eng. Eletricista |  | 0 | #REF! | #REF! | 1 | #REF! | #REF! | #REF! | #REF! | #REF!
[6 empty] | Técnico Eletrotécnico |  | 0 | #REF!
[6 empty] | Eletricista | 20 | 0.33333 | #REF!
[6 empty] | Ajudante de Eletricista |  | 0 | #REF!
229 | Instalação de Disjuntor 50 A, 3 Polos, curva C |  | 0 | 0 | #REF! | Eng. Eletricista |  | 0 | #REF! | #REF! | 1 | #REF! | #REF! | #REF! | #REF! | #REF!
[6 empty] | Técnico Eletrotécnico |  | 0 | #REF!
[6 empty] | Eletricista | 15 | 0.25 | #REF!
[6 empty] | Ajudante de Eletricista |  | 0 | #REF!
230 | Instalação de Disjuntor 63 A, 3 Polos, curva C |  | 0 | 0 | #REF! | Eng. Eletricista |  | 0 | #REF! | #REF! | 21 | #REF! | #REF! | #REF! | #REF! | #REF!
[6 empty] | Técnico Eletrotécnico |  | 0 | #REF!
[6 empty] | Eletricista |  | 0 | #REF!
[6 empty] | Ajudante de Eletricista |  | 0 | #REF!
231 | Instalação de Disjuntor 70 A, 3 Polos, curva C |  | 0 | 0 | #REF! | Eng. Eletricista |  | 0 | #REF! | #REF! | 22 | #REF! | #REF! | #REF! | #REF! | #REF!
[6 empty] | Técnico Eletrotécnico |  | 0 | #REF!
[6 empty] | Eletricista |  | 0 | #REF!
[6 empty] | Ajudante de Eletricista |  | 0 | #REF!
232 | Instalação de Disjuntor 80 A, 3 Polos, curva C |  | 0 | 0 | #REF! | Eng. Eletricista |  | 0 | #REF! | #REF! | 23 | #REF! | #REF! | #REF! | #REF! | #REF!
[6 empty] | Técnico Eletrotécnico |  | 0 | #REF!
[6 empty] | Eletricista |  | 0 | #REF!
[6 empty] | Ajudante de Eletricista |  | 0 | #REF!
233 | Instalação de Disjuntor 100 A, 3 Polos, curva C |  | 0 | 0 | #REF! | Eng. Eletricista |  | 0 | #REF! | #REF! | 1 | #REF! | #REF! | #REF! | #REF! | #REF!
[6 empty] | Técnico Eletrotécnico |  | 0 | #REF!
[6 empty] | Eletricista | 20 | 0.33333 | #REF!
[6 empty] | Ajudante de Eletricista |  | 0 | #REF!
234 | Instalação de Disjuntor caixa moldada Trip 100 A |  | 0 | 0 | #REF! | Eng. Eletricista |  | 0 | #REF! | #REF! | 25 | #REF! | #REF! | #REF! | #REF! | #REF!
[6 empty] | Técnico Eletrotécnico |  | 0 | #REF!
[6 empty] | Eletricista | 21 | 0.35 | #REF!
[6 empty] | Ajudante de Eletricista |  | 0 | #REF!
235 | Instalação de Disjuntor caixa moldada Trip 125 A |  | 0 | 0 | #REF! | Eng. Eletricista |  | 0 | #REF! | #REF! | 26 | #REF! | #REF! | #REF! | #REF! | #REF!
[6 empty] | Técnico Eletrotécnico |  | 0 | #REF!
[6 empty] | Eletricista | 22 | 0.36667 | #REF!
[6 empty] | Ajudante de Eletricista |  | 0 | #REF!
236 | Instalação de Disjuntor caixa moldada Trip 150 A |  | 0 | 0 | #REF! | Eng. Eletricista |  | 0 | #REF! | #REF! | 27 | #REF! | #REF! | #REF! | #REF! | #REF!
[6 empty] | Técnico Eletrotécnico |  | 0 | #REF!
[6 empty] | Eletricista | 23 | 0.38333 | #REF!
[6 empty] | Ajudante de Eletricista |  | 0 | #REF!
237 | Instalação de Disjuntor caixa moldada Trip 200 A |  | 0 | 0 | #REF! | Eng. Eletricista |  | 0 | #REF! | #REF! | 1 | #REF! | #REF! | #REF! | #REF! | #REF!
[6 empty] | Técnico Eletrotécnico |  | 0 | #REF!
[6 empty] | Eletricista | 24 | 0.4 | #REF!
[6 empty] | Ajudante de Eletricista |  | 0 | #REF!
238 | Instalação de Disjuntor caixa moldada Trip 225 A |  | 0 | 0 | #REF! | Eng. Eletricista |  | 0 | #REF! | #REF! | 29 | #REF! | #REF! | #REF! | #REF! | #REF!
[6 empty] | Técnico Eletrotécnico |  | 0 | #REF!
[6 empty] | Eletricista |  | 0 | #REF!
[6 empty] | Ajudante de Eletricista |  | 0 | #REF!
239 | Instalação de Disjuntor caixa moldada Trip 250 A |  | 0 | 0 | #REF! | Eng. Eletricista |  | 0 | #REF! | #REF! | 30 | #REF! | #REF! | #REF! | #REF! | #REF!
[6 empty] | Técnico Eletrotécnico |  | 0 | #REF!
[6 empty] | Eletricista |  | 0 | #REF!
[6 empty] | Ajudante de Eletricista |  | 0 | #REF!
240 | Instalação de Disjuntor Motor 3P 25 A |  | 0 | 0 | #REF! | Eng. Eletricista |  | 0 | #REF! | #REF! | 31 | #REF! | #REF! | #REF! | #REF! | #REF!
[6 empty] | Técnico Eletrotécnico |  | 0 | #REF!
[6 empty] | Eletricista |  | 0 | #REF!
[6 empty] | Ajudante de Eletricista |  | 0 | #REF!
241 | Instalação de Mini Contatora 6 A 3NA+ |  | 0 | 0 | #REF! | Eng. Eletricista |  | 0 | #REF! | #REF! | 32 | #REF! | #REF! | #REF! | #REF! | #REF!
[6 empty] | Técnico Eletrotécnico |  | 0 | #REF!
[6 empty] | Eletricista |  | 0 | #REF!
[6 empty] | Ajudante de Eletricista |  | 0 | #REF!
242 | Instalação de Fusível PV 10 A 1000 VDC |  | 0 | 0 | #REF! | Eng. Eletricista |  | 0 | #REF! | #REF! | 33 | #REF! | #REF! | #REF! | #REF! | #REF!
[6 empty] | Técnico Eletrotécnico |  | 0 | #REF!
[6 empty] | Eletricista |  | 0 | #REF!
[6 empty] | Ajudante de Eletricista |  | 0 | #REF!
243 | Instalação de Fusível PV 12 A 1000 VDC |  | 0 | 0 | #REF! | Eng. Eletricista |  | 0 | #REF! | #REF! | 34 | #REF! | #REF! | #REF! | #REF! | #REF!
[6 empty] | Técnico Eletrotécnico |  | 0 | #REF!
[6 empty] | Eletricista |  | 0 | #REF!
[6 empty] | Ajudante de Eletricista |  | 0 | #REF!
244 | Instalação de Fusível PV 1 5 A 1000 VDC |  | 0 | 0 | #REF! | Eng. Eletricista |  | 0 | #REF! | #REF! | 35 | #REF! | #REF! | #REF! | #REF! | #REF!
[6 empty] | Técnico Eletrotécnico |  | 0 | #REF!
[6 empty] | Eletricista |  | 0 | #REF!
[6 empty] | Ajudante de Eletricista |  | 0 | #REF!
245 | Instalação de Fusível PV 20 A 1000 VDC |  | 0 | 0 | #REF! | Eng. Eletricista |  | 0 | #REF! | #REF! | 36 | #REF! | #REF! | #REF! | #REF! | #REF!
[6 empty] | Técnico Eletrotécnico |  | 0 | #REF!
[6 empty] | Eletricista |  | 0 | #REF!
[6 empty] | Ajudante de Eletricista |  | 0 | #REF!
246 | Instalação de Fusível PV 25 A 1000 VDC |  | 0 | 0 | #REF! | Eng. Eletricista |  | 0 | #REF! | #REF! | 37 | #REF! | #REF! | #REF! | #REF! | #REF!
[6 empty] | Técnico Eletrotécnico |  | 0 | #REF!
[6 empty] | Eletricista |  | 0 | #REF!
[6 empty] | Ajudante de Eletricista |  | 0 | #REF!
247 | Instalação de Fusível PV 30 A 1000 VDC |  | 0 | 0 | #REF! | Eng. Eletricista |  | 0 | #REF! | #REF! | 38 | #REF! | #REF! | #REF! | #REF! | #REF!
[6 empty] | Técnico Eletrotécnico |  | 0 | #REF!
[6 empty] | Eletricista |  | 0 | #REF!
[6 empty] | Ajudante de Eletricista |  | 0 | #REF!
1
0%
ITEM | CABO SOLAR | BITOLA (mm²) | CAPAC. DE CONDUÇÃO Iz (A) | DIST. L (m) | VL DO EQUIPAM. (U$) | VL DO EQUIPAM. (R$) | VALOR TOT. EQUIPAM. (R$) | TOT. EQUIPAMENTO COM BDI (R$) | PROFISSIONAL | TEMPO DEDICADO MIN/DIA | TEMPO DEDICADO (HORA/DIA) | Vl do HOMEM/ HORA DIA (R$/Hh) | CUSTO DA MÃO DE OBRA DIA (R$) | QUANT. A INSTALAR (m) | CUSTO TOT. DA MÃO DE OBRA DIA (R$) | CUSTO TOT. DA MÃO DE OBRA C/ BDI (R$) | TOT. EQUIPAM + SERVIÇO (R$) | TOT. SERVIÇO +MÃO DE OBRA COM BDI (R$) | TOT. EQUIPAMENTO +MÃO DE OBRA COM BDI+ADM LOCAL (R$)
248 | Instalação e identificação de cabo solar, unipolar Preto + Vermelho (1,0 metro), classe 5, 4 mm², 1,8 kVDC, temperatura de operação até 120° | 4 | 41 | 1 |  | 0 | 0 | #REF! | Eng. Eletricista |  | 0 | #REF! | #REF! | 1 | #REF! | #REF! | #REF! | #REF! | #REF!
[9 empty] | Técnico Eletrotécnico |  | 0 | #REF!
[9 empty] | Eletricista | 10 | 0.16667 | #REF!
[9 empty] | Ajudante de Eletricista |  | 0 | #REF!
249 | Instalação e identificação de cabo Solar, unipolar Preto + Vermelho (1,0 metro), classe 5 , 6 mm², 1,8 kVDC, temperatura de operação até 120° | 6 | 51 | 1 |  | 0 | 0 | #REF! | Eng. Eletricista |  | 0 | #REF! | #REF! | 1 | #REF! | #REF! | #REF! | #REF! | #REF!
[9 empty] | Técnico Eletrotécnico |  | 0 | #REF!
[9 empty] | Eletricista |  | 0 | #REF!
[9 empty] | Ajudante de Eletricista | 20 | 0.33333 | #REF!
250 | Instalação e identificação de cabo Solar, unipolar Preto + Vermelho (1,0 metro), classe 5 , 10 mm², 1,8 kVDC, temperatura de operação até 120° | 10 | 71 | 1 |  | 0 | 0 | #REF! | Eng. Eletricista |  | 0 | #REF! | #REF! | 1 | #REF! | #REF! | #REF! | #REF! | #REF!
[9 empty] | Técnico Eletrotécnico |  | 0 | #REF!
[9 empty] | Eletricista | 15 | 0.25 | #REF!
[9 empty] | Ajudante de Eletricista | 15 | 0.25 | #REF!
251 | Instalação e identificação de cabo Solar, unipolar Preto + Vermelho (1,0 metro), classe 5 , 16 mm², 1,8 kVDC, temperatura de operação até 120° | 16 | 93 | 1 |  | 0 | 0 | #REF! | Eng. Eletricista |  | 0 | #REF! | #REF! | 4 | #REF! | #REF! | #REF! | #REF! | #REF!
[9 empty] | Técnico Eletrotécnico |  | 0 | #REF!
[9 empty] | Eletricista |  | 0 | #REF!
[9 empty] | Ajudante de Eletricista |  | 0 | #REF!
252 | Instalação e identificação de cabo Solar, unipolar Preto + Vermelho (1,0 metro), classe 5 , 25 mm², 1,8 kVDC, temperatura de operação até 120° | 25 | 123 | 1 |  | 0 | 0 | #REF! | Eng. Eletricista |  | 0 | #REF! | #REF! | 5 | #REF! | #REF! | #REF! | #REF! | #REF!
[9 empty] | Técnico Eletrotécnico |  | 0 | #REF!
[9 empty] | Eletricista |  | 0 | #REF!
[9 empty] | Ajudante de Eletricista |  | 0 | #REF!
253 | Instalação e identificação de cabo Solar, unipolar Preto + Vermelho (1,0 metro), classe 5 , 35 mm², 1,8 kVDC, temperatura de operação até 120° | 35 | 181 | 1 |  | 0 | 0 | #REF! | Eng. Eletricista |  | 0 | #REF! | #REF! | 60 | #REF! | #REF! | #REF! | #REF! | #REF!
[9 empty] | Técnico Eletrotécnico |  | 0 | #REF!
[9 empty] | Eletricista | 10 | 0.16667 | #REF!
[9 empty] | Ajudante de Eletricista |  | 0 | #REF!
254 | Instalação e identificação de cabo Solar, unipolar Preto + Vermelho (1,0 metro), classe 5 , 50 mm², 1,8 kVDC, temperatura de operação até 120° | 50 | 229 | 1 |  | 0 | 0 | #REF! | Eng. Eletricista |  | 0 | #REF! | #REF! | 7 | #REF! | #REF! | #REF! | #REF! | #REF!
[9 empty] | Técnico Eletrotécnico |  | 0 | #REF!
[9 empty] | Eletricista |  | 0 | #REF!
[9 empty] | Ajudante de Eletricista |  | 0 | #REF!
255 | Instalação e identificação de cabo Solar, unipolar Preto + Vermelho (1,0 metro), classe 5 , 70 mm², 1,8 kVDC, temperatura de operação até 120° | 70 | 285 | 1 |  | 0 | 0 | #REF! | Eng. Eletricista |  | 0 | #REF! | #REF! | 8 | #REF! | #REF! | #REF! | #REF! | #REF!
[9 empty] | Técnico Eletrotécnico |  | 0 | #REF!
[9 empty] | Eletricista |  | 0 | #REF!
[9 empty] | Ajudante de Eletricista |  | 0 | #REF!
256 | Instalação e identificação de cabo Solar, unipolar Preto + Vermelho (1,0 metro), classe 5 , 95 mm², 1,8 kVDC, temperatura de operação até 120° | 95 | 343 | 1 |  | 0 | 0 | #REF! | Eng. Eletricista |  | 0 | #REF! | #REF! | 9 | #REF! | #REF! | #REF! | #REF! | #REF!
[9 empty] | Técnico Eletrotécnico |  | 0 | #REF!
[9 empty] | Eletricista |  | 0 | #REF!
[9 empty] | Ajudante de Eletricista |  | 0 | #REF!
257 | Instalação e identificação de cabo Solar, unipolar Preto + Vermelho (1,0 metro), classe 5 , 120 mm², 1,8 kVDC, temperatura de operação até 120° | 120 | 402 | 1 |  | 0 | 0 | #REF! | Eng. Eletricista |  | 0 | #REF! | #REF! | 10 | #REF! | #REF! | #REF! | #REF! | #REF!
[9 empty] | Técnico Eletrotécnico |  | 0 | #REF!
[9 empty] | Eletricista |  | 0 | #REF!
[9 empty] | Ajudante de Eletricista |  | 0 | #REF!
258 | Instalação e identificação de cabo Solar, unipolar Preto + Vermelho (1,0 metro), classe 5 , 150 mm², 1,8 kVDC, temperatura de operação até 120° | 150 | 463 | 1 |  | 0 | 0 | #REF! | Eng. Eletricista |  | 0 | #REF! | #REF! | 11 | #REF! | #REF! | #REF! | #REF! | #REF!
[9 empty] | Técnico Eletrotécnico |  | 0 | #REF!
[9 empty] | Eletricista |  | 0 | #REF!
[9 empty] | Ajudante de Eletricista |  | 0 | #REF!
259 | Instalação e identificação de cabo Solar, unipolar Preto + Vermelho (1,0 metro), classe 5 , 185 mm², 1,8 kVDC, temperatura de operação até 120° | 185 | 528 | 1 |  | 0 | 0 | #REF! | Eng. Eletricista |  | 0 | #REF! | #REF! | 12 | #REF! | #REF! | #REF! | #REF! | #REF!
[9 empty] | Técnico Eletrotécnico |  | 0 | #REF!
[9 empty] | Eletricista |  | 0 | #REF!
[9 empty] | Ajudante de Eletricista |  | 0 | #REF!
260 | Instalação e identificação de cabo Solar, unipolar Preto + Vermelho (1,0 metro), classe 5 , 240 mm², 1,8 kVDC, temperatura de operação até 120° | 240 | 633 | 1 |  | 0 | 0 | #REF! | Eng. Eletricista |  | 0 | #REF! | #REF! | 13 | #REF! | #REF! | #REF! | #REF! | #REF!
[9 empty] | Técnico Eletrotécnico |  | 0 | #REF!
[9 empty] | Eletricista |  | 0 | #REF!
[9 empty] | Ajudante de Eletricista |  | 0 | #REF!
0%
ITEM | ELETRODUTO | BITOLA (") | Diâmetro (mm²) | DIST. L (m) | VL DO EQUIPAM. (U$) | VL DO EQUIPAM. (R$) | VALOR TOT. EQUIPAM. (R$) | TOT. EQUIPAMENTO COM BDI (R$) | PROFISSIONAL | TEMPO DEDICADO MIN/DIA | TEMPO DEDICADO (HORA/DIA) | Vl do HOMEM/ HORA DIA (R$/Hh) | CUSTO DA MÃO DE OBRA DIA (R$) | QUANT. A INSTALAR (m) | CUSTO TOT. DA MÃO DE OBRA DIA (R$) | CUSTO TOT. DA MÃO DE OBRA C/ BDI (R$) | TOT. EQUIPAM + SERVIÇO (R$) | TOT. SERVIÇO +MÃO DE OBRA COM BDI (R$) | TOT. EQUIPAMENTO +MÃO DE OBRA COM BDI+ADM LOCAL (R$)
261 | Instalação e identificação de eletroduto aço carbono 3/8" enterrado | 0.375 | 10 | 1 |  | 0 | 0 | #REF! | Eng. Eletricista |  | 0 | #REF! | #REF! | 13 | #REF! | #REF! | #REF! | #REF! | #REF!
[9 empty] | Técnico Eletrotécnico |  | 0 | #REF!
[9 empty] | Eletricista |  | 0 | #REF!
[9 empty] | Ajudante de Eletricista |  | 0 | #REF!
262 | Instalação e identificação de eletroduto aço carbono 3/8" embutido em alvenaria | 0.375 | 10 | 1 |  | 0 | 0 | #REF! | Eng. Eletricista |  | 0 | #REF! | #REF! | 14 | #REF! | #REF! | #REF! | #REF! | #REF!
[9 empty] | Técnico Eletrotécnico |  | 0 | #REF!
[9 empty] | Eletricista |  | 0 | #REF!
[9 empty] | Ajudante de Eletricista |  | 0 | #REF!
263 | Instalação e identificação de eletroduto aço carbono 3/8" sobre parede | 0.375 | 10 | 1 |  | 0 | 0 | #REF! | Eng. Eletricista |  | 0 | #REF! | #REF! | 15 | #REF! | #REF! | #REF! | #REF! | #REF!
[9 empty] | Técnico Eletrotécnico |  | 0 | #REF!
[9 empty] | Eletricista |  | 0 | #REF!
[9 empty] | Ajudante de Eletricista |  | 0 | #REF!
264 | Instalação e identificação de eletroduto PVC ou aço carbono 1/2" enterrado | 0.5 | 15 | 1 |  | 0 | 0 | #REF! | Eng. Eletricista |  | 0 | #REF! | #REF! | 16 | #REF! | #REF! | #REF! | #REF! | #REF!
[9 empty] | Técnico Eletrotécnico |  | 0 | #REF!
[9 empty] | Eletricista |  | 0 | #REF!
[9 empty] | Ajudante de Eletricista |  | 0 | #REF!
265 | Instalação e identificação de eletroduto PVC ou aço carbono 1/2" embutido em alvenaria | 0.5 | 15 | 1 |  | 0 | 0 | #REF! | Eng. Eletricista |  | 0 | #REF! | #REF! | 17 | #REF! | #REF! | #REF! | #REF! | #REF!
[9 empty] | Técnico Eletrotécnico |  | 0 | #REF!
[9 empty] | Eletricista |  | 0 | #REF!
[9 empty] | Ajudante de Eletricista |  | 0 | #REF!
266 | Instalação e identificação de eletroduto PVC ou aço carbono 1/2" sobre parede | 0.5 | 15 | 1 |  | 0 | 0 | #REF! | Eng. Eletricista |  | 0 | #REF! | #REF! | 18 | #REF! | #REF! | #REF! | #REF! | #REF!
[9 empty] | Técnico Eletrotécnico |  | 0 | #REF!
[9 empty] | Eletricista |  | 0 | #REF!
[9 empty] | Ajudante de Eletricista |  | 0 | #REF!
267 | Instalação e identificação de eletroduto PVC ou aço carbono 3/4" enterrado | 0.75 | 20 | 1 |  | 0 | 0 | #REF! | Eng. Eletricista |  | 0 | #REF! | #REF! | 19 | #REF! | #REF! | #REF! | #REF! | #REF!
[9 empty] | Técnico Eletrotécnico |  | 0 | #REF!
[9 empty] | Eletricista |  | 0 | #REF!
[9 empty] | Ajudante de Eletricista |  | 0 | #REF!
268 | Instalação e identificação de eletroduto PVC ou aço carbono 3/4" embutido em alvenaria | 0.75 | 20 | 1 |  | 0 | 0 | #REF! | Eng. Eletricista |  | 0 | #REF! | #REF! | 20 | #REF! | #REF! | #REF! | #REF! | #REF!
[9 empty] | Técnico Eletrotécnico |  | 0 | #REF!
[9 empty] | Eletricista |  | 0 | #REF!
[9 empty] | Ajudante de Eletricista |  | 0 | #REF!
269 | Instalação e identificação de eletroduto PVC ou aço carbono 3/4" sobre parede | 0.75 | 20 | 1 |  | 0 | 0 | #REF! | Eng. Eletricista |  | 0 | #REF! | #REF! | 21 | #REF! | #REF! | #REF! | #REF! | #REF!
[9 empty] | Técnico Eletrotécnico |  | 0 | #REF!
[9 empty] | Eletricista |  | 0 | #REF!
[9 empty] | Ajudante de Eletricista |  | 0 | #REF!
270 | Instalação e identificação de eletroduto PVC ou aço carbono 1" enterrado | 1 | 25 | 1 |  | 0 | 0 | #REF! | Eng. Eletricista |  | 0 | #REF! | #REF! | 22 | #REF! | #REF! | #REF! | #REF! | #REF!
[9 empty] | Técnico Eletrotécnico |  | 0 | #REF!
[9 empty] | Eletricista |  | 0 | #REF!
[9 empty] | Ajudante de Eletricista |  | 0 | #REF!
271 | Instalação e identificação de eletroduto PVC ou aço carbono 1" embutido em alvenaria | 1 | 25 | 1 |  | 0 | 0 | #REF! | Eng. Eletricista |  | 0 | #REF! | #REF! | 23 | #REF! | #REF! | #REF! | #REF! | #REF!
[9 empty] | Técnico Eletrotécnico |  | 0 | #REF!
[9 empty] | Eletricista |  | 0 | #REF!
[9 empty] | Ajudante de Eletricista |  | 0 | #REF!
272 | Instalação e identificação de eletroduto PVC ou aço carbono 1" sobre parede | 1 | 25 | 1 |  | 0 | 0 | #REF! | Eng. Eletricista |  | 0 | #REF! | #REF! | 24 | #REF! | #REF! | #REF! | #REF! | #REF!
[9 empty] | Técnico Eletrotécnico |  | 0 | #REF!
[9 empty] | Eletricista |  | 0 | #REF!
[9 empty] | Ajudante de Eletricista |  | 0 | #REF!
273 | Instalação e identificação de eletroduto PVC ou aço carbono 1 1/4" enterrado | 1.25 | 32 | 1 |  | 0 | 0 | #REF! | Eng. Eletricista |  | 0 | #REF! | #REF! | 25 | #REF! | #REF! | #REF! | #REF! | #REF!
[9 empty] | Técnico Eletrotécnico |  | 0 | #REF!
[9 empty] | Eletricista |  | 0 | #REF!
[9 empty] | Ajudante de Eletricista |  | 0 | #REF!
274 | Instalação e identificação de eletroduto PVC ou aço carbono 1 1/4" embutido em alvenaria | 1.25 | 32 | 1 |  | 0 | 0 | #REF! | Eng. Eletricista |  | 0 | #REF! | #REF! | 26 | #REF! | #REF! | #REF! | #REF! | #REF!
[9 empty] | Técnico Eletrotécnico |  | 0 | #REF!
[9 empty] | Eletricista |  | 0 | #REF!
[9 empty] | Ajudante de Eletricista |  | 0 | #REF!
275 | Instalação e identificação de eletroduto PVC ou aço carbono 1 1/4" sobre parede | 1.25 | 32 | 1 |  | 0 | 0 | #REF! | Eng. Eletricista |  | 0 | #REF! | #REF! | 27 | #REF! | #REF! | #REF! | #REF! | #REF!
[9 empty] | Técnico Eletrotécnico |  | 0 | #REF!
[9 empty] | Eletricista |  | 0 | #REF!
[9 empty] | Ajudante de Eletricista |  | 0 | #REF!
276 | Instalação e identificação de eletroduto PVC ou aço carbono 1 1/2" enterrado | 1.5 | 40 | 1 |  | 0 | 0 | #REF! | Eng. Eletricista |  | 0 | #REF! | #REF! | 28 | #REF! | #REF! | #REF! | #REF! | #REF!
[9 empty] | Técnico Eletrotécnico |  | 0 | #REF!
[9 empty] | Eletricista |  | 0 | #REF!
[9 empty] | Ajudante de Eletricista |  | 0 | #REF!
277 | Instalação e identificação de eletroduto PVC ou aço carbono 1 1/2" embutido em alvenaria | 1.5 | 40 | 1 |  | 0 | 0 | #REF! | Eng. Eletricista |  | 0 | #REF! | #REF! | 29 | #REF! | #REF! | #REF! | #REF! | #REF!
[9 empty] | Técnico Eletrotécnico |  | 0 | #REF!
[9 empty] | Eletricista |  | 0 | #REF!
[9 empty] | Ajudante de Eletricista |  | 0 | #REF!
278 | Instalação e identificação de eletroduto PVC ou aço carbono 1 1/2" sobre parede | 1.5 | 40 | 1 |  | 0 | 0 | #REF! | Eng. Eletricista |  | 0 | #REF! | #REF! | 30 | #REF! | #REF! | #REF! | #REF! | #REF!
[9 empty] | Técnico Eletrotécnico |  | 0 | #REF!
[9 empty] | Eletricista |  | 0 | #REF!
[9 empty] | Ajudante de Eletricista |  | 0 | #REF!
279 | Instalação e identificação de eletroduto PVC ou aço carbono 2" enterrado | 2 | 50 | 1 |  | 0 | 0 | #REF! | Eng. Eletricista |  | 0 | #REF! | #REF! | 31 | #REF! | #REF! | #REF! | #REF! | #REF!
[9 empty] | Técnico Eletrotécnico |  | 0 | #REF!
[9 empty] | Eletricista |  | 0 | #REF!
[9 empty] | Ajudante de Eletricista |  | 0 | #REF!
280 | Instalação e identificação de eletroduto PVC ou aço carbono 2" embutido em alvenaria | 2 | 50 | 1 |  | 0 | 0 | #REF! | Eng. Eletricista |  | 0 | #REF! | #REF! | 32 | #REF! | #REF! | #REF! | #REF! | #REF!
[9 empty] | Técnico Eletrotécnico |  | 0 | #REF!
[9 empty] | Eletricista |  | 0 | #REF!
[9 empty] | Ajudante de Eletricista |  | 0 | #REF!
281 | Instalação e identificação de eletroduto PVC ou aço carbono 2" sobre parede | 2 | 50 | 1 |  | 0 | 0 | #REF! | Eng. Eletricista |  | 0 | #REF! | #REF! | 33 | #REF! | #REF! | #REF! | #REF! | #REF!
[9 empty] | Técnico Eletrotécnico |  | 0 | #REF!
[9 empty] | Eletricista |  | 0 | #REF!
[9 empty] | Ajudante de Eletricista |  | 0 | #REF!
282 | Instalação e identificação de eletroduto PVC ou aço carbono 2 1/2" enterrado | 2.5 | 60 | 1 |  | 0 | 0 | #REF! | Eng. Eletricista |  | 0 | #REF! | #REF! | 34 | #REF! | #REF! | #REF! | #REF! | #REF!
[9 empty] | Técnico Eletrotécnico |  | 0 | #REF!
[9 empty] | Eletricista |  | 0 | #REF!
[9 empty] | Ajudante de Eletricista |  | 0 | #REF!
283 | Instalação e identificação de eletroduto PVC ou aço carbono 2 1/2" embutido em alvenaria | 2.5 | 60 | 1 |  | 0 | 0 | #REF! | Eng. Eletricista |  | 0 | #REF! | #REF! | 35 | #REF! | #REF! | #REF! | #REF! | #REF!
[9 empty] | Técnico Eletrotécnico |  | 0 | #REF!
[9 empty] | Eletricista |  | 0 | #REF!
[9 empty] | Ajudante de Eletricista |  | 0 | #REF!
284 | Instalação e identificação de eletroduto PVC ou aço carbono 2 1/2" sobre parede | 2.5 | 60 | 1 |  | 0 | 0 | #REF! | Eng. Eletricista |  | 0 | #REF! | #REF! | 36 | #REF! | #REF! | #REF! | #REF! | #REF!
[9 empty] | Técnico Eletrotécnico |  | 0 | #REF!
[9 empty] | Eletricista |  | 0 | #REF!
[9 empty] | Ajudante de Eletricista |  | 0 | #REF!
285 | Instalação e identificação de eletroduto PVC ou aço carbono 3" enterrado | 3 | 75 | 1 |  | 0 | 0 | #REF! | Eng. Eletricista |  | 0 | #REF! | #REF! | 37 | #REF! | #REF! | #REF! | #REF! | #REF!
[9 empty] | Técnico Eletrotécnico |  | 0 | #REF!
[9 empty] | Eletricista |  | 0 | #REF!
[9 empty] | Ajudante de Eletricista |  | 0 | #REF!
286 | Instalação e identificação de eletroduto PVC ou aço carbono 3" embutido em alvenaria | 3 | 75 | 1 |  | 0 | 0 | #REF! | Eng. Eletricista |  | 0 | #REF! | #REF! | 38 | #REF! | #REF! | #REF! | #REF! | #REF!
[9 empty] | Técnico Eletrotécnico |  | 0 | #REF!
[9 empty] | Eletricista |  | 0 | #REF!
[9 empty] | Ajudante de Eletricista |  | 0 | #REF!
287 | Instalação e identificação de eletroduto PVC ou aço carbono 3" sobre parede | 3 | 75 | 1 |  | 0 | 0 | #REF! | Eng. Eletricista |  | 0 | #REF! | #REF! | 39 | #REF! | #REF! | #REF! | #REF! | #REF!
[9 empty] | Técnico Eletrotécnico |  | 0 | #REF!
[9 empty] | Eletricista |  | 0 | #REF!
[9 empty] | Ajudante de Eletricista |  | 0 | #REF!
288 | Instalação e identificação de eletroduto PVC ou aço carbono 3 1/2" enterrado | 3.5 | 90 | 1 |  | 0 | 0 | #REF! | Eng. Eletricista |  | 0 | #REF! | #REF! | 40 | #REF! | #REF! | #REF! | #REF! | #REF!
[9 empty] | Técnico Eletrotécnico |  | 0 | #REF!
[9 empty] | Eletricista |  | 0 | #REF!
[9 empty] | Ajudante de Eletricista |  | 0 | #REF!
289 | Instalação e identificação de eletroduto PVC ou aço carbono 3 1/2" embutido em alvenaria | 3.5 | 90 | 1 |  | 0 | 0 | #REF! | Eng. Eletricista |  | 0 | #REF! | #REF! | 41 | #REF! | #REF! | #REF! | #REF! | #REF!
[9 empty] | Técnico Eletrotécnico |  | 0 | #REF!
[9 empty] | Eletricista |  | 0 | #REF!
[9 empty] | Ajudante de Eletricista |  | 0 | #REF!
290 | Instalação e identificação de eletroduto PVC ou aço carbono 3 1/2" sobre parede | 3.5 | 90 | 1 |  | 0 | 0 | #REF! | Eng. Eletricista |  | 0 | #REF! | #REF! | 42 | #REF! | #REF! | #REF! | #REF! | #REF!
[9 empty] | Técnico Eletrotécnico |  | 0 | #REF!
[9 empty] | Eletricista |  | 0 | #REF!
[9 empty] | Ajudante de Eletricista |  | 0 | #REF!
291 | Instalação e identificação de eletroduto aço carbono 4" enterrado | 4 | 100 | 1 |  | 0 | 0 | #REF! | Eng. Eletricista |  | 0 | #REF! | #REF! | 43 | #REF! | #REF! | #REF! | #REF! | #REF!
[9 empty] | Técnico Eletrotécnico |  | 0 | #REF!
[9 empty] | Eletricista |  | 0 | #REF!
[9 empty] | Ajudante de Eletricista |  | 0 | #REF!
292 | Instalação e identificação de eletroduto aço carbono 4" embutido em alvenaria | 4 | 100 | 1 |  | 0 | 0 | #REF! | Eng. Eletricista |  | 0 | #REF! | #REF! | 44 | #REF! | #REF! | #REF! | #REF! | #REF!
[9 empty] | Técnico Eletrotécnico |  | 0 | #REF!
[9 empty] | Eletricista |  | 0 | #REF!
[9 empty] | Ajudante de Eletricista |  | 0 | #REF!
293 | Instalação e identificação de eletroduto aço carbono 4" sobre parede | 4 | 100 | 1 |  | 0 | 0 | #REF! | Eng. Eletricista |  | 0 | #REF! | #REF! | 45 | #REF! | #REF! | #REF! | #REF! | #REF!
[9 empty] | Técnico Eletrotécnico |  | 0 | #REF!
[9 empty] | Eletricista |  | 0 | #REF!
[9 empty] | Ajudante de Eletricista |  | 0 | #REF!
294 | Instalação e identificação de eletroduto aço carbono 5" enterrado | 5 | 125 | 1 |  | 0 | 0 | #REF! | Eng. Eletricista |  | 0 | #REF! | #REF! | 46 | #REF! | #REF! | #REF! | #REF! | #REF!
[9 empty] | Técnico Eletrotécnico |  | 0 | #REF!
[9 empty] | Eletricista |  | 0 | #REF!
[9 empty] | Ajudante de Eletricista |  | 0 | #REF!
295 | Instalação e identificação de eletroduto aço carbono 5" embutido em alvenaria | 5 | 125 | 1 |  | 0 | 0 | #REF! | Eng. Eletricista |  | 0 | #REF! | #REF! | 47 | #REF! | #REF! | #REF! | #REF! | #REF!
[9 empty] | Técnico Eletrotécnico |  | 0 | #REF!
[9 empty] | Eletricista |  | 0 | #REF!
[9 empty] | Ajudante de Eletricista |  | 0 | #REF!
296 | Instalação e identificação de eletroduto aço carbono 5" sobre parede | 5 | 125 | 1 |  | 0 | 0 | #REF! | Eng. Eletricista |  | 0 | #REF! | #REF! | 48 | #REF! | #REF! | #REF! | #REF! | #REF!
[9 empty] | Técnico Eletrotécnico |  | 0 | #REF!
[9 empty] | Eletricista |  | 0 | #REF!
[9 empty] | Ajudante de Eletricista |  | 0 | #REF!
297 | Instalação e identificação de eletroduto aço carbono 6" enterrado | 6 | 150 | 1 |  | 0 | 0 | #REF! | Eng. Eletricista |  | 0 | #REF! | #REF! | 49 | #REF! | #REF! | #REF! | #REF! | #REF!
[9 empty] | Técnico Eletrotécnico |  | 0 | #REF!
[9 empty] | Eletricista |  | 0 | #REF!
[9 empty] | Ajudante de Eletricista |  | 0 | #REF!
298 | Instalação e identificação de eletroduto aço carbono 6" embutido em alvenaria | 6 | 150 | 1 |  | 0 | 0 | #REF! | Eng. Eletricista |  | 0 | #REF! | #REF! | 50 | #REF! | #REF! | #REF! | #REF! | #REF!
[9 empty] | Técnico Eletrotécnico |  | 0 | #REF!
[9 empty] | Eletricista |  | 0 | #REF!
[9 empty] | Ajudante de Eletricista |  | 0 | #REF!
299 | Duto corrugado flexível em PEAD com 1.1/2" | 1.1/2" | - | 1 |  | 0 | 0 | #REF! | Eng. Eletricista |  | 0 | #REF! | #REF! | 51 | #REF! | #REF! | #REF! | #REF! | #REF!
[9 empty] | Técnico Eletrotécnico |  | 0 | #REF!
[9 empty] | Eletricista | 10 | 0.16667 | #REF!
[9 empty] | Ajudante de Eletricista |  | 0 | #REF!
300 | Luva de emenda para duto corrugado 1.1/2" | 1.1/2" | - | 1 |  | 0 | 0 | #REF! | Eng. Eletricista |  | 0 | #REF! | #REF! | 52 | #REF! | #REF! | #REF! | #REF! | #REF!
[9 empty] | Técnico Eletrotécnico |  | 0 | #REF!
[9 empty] | Eletricista | 11 | 0.18333 | #REF!
[9 empty] | Ajudante de Eletricista |  | 0 | #REF!
301 | Duto corrugado flexível em PEAD com 4" | 4" | - | 1 |  | 0 | 0 | #REF! | Eng. Eletricista |  | 0 | #REF! | #REF! | 53 | #REF! | #REF! | #REF! | #REF! | #REF!
[9 empty] | Técnico Eletrotécnico |  | 0 | #REF!
[9 empty] | Eletricista | 0 | 0 | #REF!
[9 empty] | Ajudante de Eletricista |  | 0 | #REF!
302 | Abraçadeira auto-travante, dimensões: 200x4,8mm preta | - | - | 100 |  | 0 | 0 | #REF! | Eng. Eletricista |  | 0 | #REF! | #REF! | 54 | #REF! | #REF! | #REF! | #REF! | #REF!
[9 empty] | Técnico Eletrotécnico |  | 0 | #REF!
[9 empty] | Eletricista | 12 | 0.2 | #REF!
[9 empty] | Ajudante de Eletricista |  | 0 | #REF!
303 | Instalação e identificação de eletroduto aço carbono 6" sobre parede | 6 | 150 | 1 |  | 0 | 0 | #REF! | Eng. Eletricista |  | 0 | #REF! | #REF! | 55 | #REF! | #REF! | #REF! | #REF! | #REF!
[9 empty] | Técnico Eletrotécnico |  | 0 | #REF!
[9 empty] | Eletricista | 13 | 0.21667 | #REF!
[9 empty] | Ajudante de Eletricista |  | 0 | #REF!
1
ITEM | CONECTOR MC4 | VL DO EQUIPAM. (U$) | VL DO EQUIPAM. (R$) | VALOR TOT. EQUIPAM. (R$) | TOT. EQUIPAMENTO COM BDI (R$) | PROFISSIONAL | TEMPO DEDICADO MIN/DIA | TEMPO DEDICADO (HORA/DIA) | Vl do HOMEM/ HORA DIA (R$/Hh) | CUSTO DA MÃO DE OBRA DIA (R$) | QUANT. A INSTALAR (m) | CUSTO TOT. DA MÃO DE OBRA DIA (R$) | CUSTO TOT. DA MÃO DE OBRA DIA C/ BDI (R$) | TOT. EQUIPAM + SERVIÇO (R$) | TOT. SERVIÇO +MÃO DE OBRA COM BDI (R$) | TOT. SERVIÇO +MÃO DE OBRA COM BDI+ADM LOCAL (R$)
304 | Instalação de Conjunto Conector MC4 - Macho e fêmea (par) |  | 0 | 0 | #REF! | Eng. Eletricista |  | 0 | #REF! | #REF! | 55 | #REF! | #REF! | #REF! | #REF! | #REF!
[6 empty] | Técnico Eletrotécnico |  | 0 | #REF!
[6 empty] | Eletricista | 5 | 0.083333 | #REF!
[6 empty] | Ajudante de Eletricista |  | 0 | #REF!
0%
ITEM | ATERRAMENTO | TENSÃO CABO FLEXÍVEL (V) | BITOLA DO CABO (mm²) | VL DO EQUIPAM. (U$) | VL DO EQUIPAM. (R$) | VALOR TOT. EQUIPAM. (R$) | TOT. EQUIPAMENTO COM BDI (R$) | PROFISSIONAL | TEMPO DEDICADO MIN/DIA | TEMPO DEDICADO (HORA/DIA) | Vl do HOMEM/ HORA DIA (R$/Hh) | CUSTO DA MÃO DE OBRA DIA (R$) | QUANT. A INSTALAR | CUSTO TOT. DA MÃO DE OBRA DIA (R$) | CUSTO TOT. DA MÃO DE OBRA C/ BDI (R$) | TOT. EQUIPAM + SERVIÇO (R$) | TOT. SERVIÇO +MÃO DE OBRA COM BDI (R$) | TOT. SERVIÇO +MÃO DE OBRA COM BDI+ADM LOCAL (R$)
305 | Instalação de Kit de Aterramento (01 haste de aterramento 3/8" 2.40 m, 01 Conector Reforçado 3/8", 2.5 m Cabo Nu 16 mm²) |  | 16 |  | 0 | 0 | #REF! | Eng. Eletricista |  | 0 | #REF! | #REF! | 1 | #REF! | #REF! | #REF! | #REF! | #REF!
[8 empty] | Técnico Eletrotécnico |  | 0 | #REF!
[8 empty] | Eletricista | 5 | 0.083333 | #REF!
[8 empty] | Ajudante de Eletricista |  | 0 | #REF!
306 | Instalação de Kit de Aterramento (01 haste de aterramento 3/8" 2 m, 01 Conector Reforçado 3/8", 2 m Cabo Nu 16 mm²) |  | 16 |  | 0 | 0 | #REF! | Eng. Eletricista |  | 0 | #REF! | #REF! | 2 | #REF! | #REF! | #REF! | #REF! | #REF!
[8 empty] | Técnico Eletrotécnico |  | 0 | #REF!
[8 empty] | Eletricista |  | 0 | #REF!
[8 empty] | Ajudante de Eletricista |  | 0 | #REF!
307 | Instalação de Kit de Aterramento (01 haste de aterramento 3/8" 2.40 m, 01 Conector Reforçado 3/8", 2.5 m Cabo Nu 25 mm²) |  | 25 |  | 0 | 0 | #REF! | Eng. Eletricista |  | 0 | #REF! | #REF! | 3 | #REF! | #REF! | #REF! | #REF! | #REF!
[8 empty] | Técnico Eletrotécnico |  | 0 | #REF!
[8 empty] | Eletricista |  | 0 | #REF!
[8 empty] | Ajudante de Eletricista |  | 0 | #REF!
308 | Instalação de Kit de Aterramento (01 haste de aterramento 3/8" 2 m, 01 Conector Reforçado 3/8", 2 m Cabo Nu 25 mm²) |  | 25 |  | 0 | 0 | #REF! | Eng. Eletricista |  | 0 | #REF! | #REF! | 4 | #REF! | #REF! | #REF! | #REF! | #REF!
[8 empty] | Técnico Eletrotécnico |  | 0 | #REF!
[8 empty] | Eletricista |  | 0 | #REF!
[8 empty] | Ajudante de Eletricista |  | 0 | #REF!
309 | Instalação de Kit de Aterramento (01 haste de aterramento 3/8" 2.40 m, 01 Conector Reforçado 3/8", 2.5 m Cabo Nu 35 mm²) |  | 35 |  | 0 | 0 | #REF! | Eng. Eletricista |  | 0 | #REF! | #REF! | 5 | #REF! | #REF! | #REF! | #REF! | #REF!
[8 empty] | Técnico Eletrotécnico |  | 0 | #REF!
[8 empty] | Eletricista |  | 0 | #REF!
[8 empty] | Ajudante de Eletricista |  | 0 | #REF!
310 | Instalação de Kit de Aterramento (01 haste de aterramento 3/8" 2 m, 01 Conector Reforçado 3/8", 2 m Cabo Nu 35 mm²) |  | 35 |  | 0 | 0 | #REF! | Eng. Eletricista |  | 0 | #REF! | #REF! | 6 | #REF! | #REF! | #REF! | #REF! | #REF!
[8 empty] | Técnico Eletrotécnico |  | 0 | #REF!
[8 empty] | Eletricista |  | 0 | #REF!
[8 empty] | Ajudante de Eletricista |  | 0 | #REF!
311 | Instalação de Kit de Aterramento (01 haste de aterramento 3/8" 2.40 m, 01 Conector Reforçado 3/8", 2.5 m Cabo Nu 50 mm²) |  | 50 |  | 0 | 0 | #REF! | Eng. Eletricista |  | 0 | #REF! | #REF! | 7 | #REF! | #REF! | #REF! | #REF! | #REF!
[8 empty] | Técnico Eletrotécnico |  | 0 | #REF!
[8 empty] | Eletricista |  | 0 | #REF!
[8 empty] | Ajudante de Eletricista |  | 0 | #REF!
312 | Instalação de Kit de Aterramento (01 haste de aterramento 3/8" 2 m, 01 Conector Reforçado 3/8", 2 m Cabo Nu 50 mm²) |  | 50 |  | 0 | 0 | #REF! | Eng. Eletricista |  | 0 | #REF! | #REF! | 8 | #REF! | #REF! | #REF! | #REF! | #REF!
[8 empty] | Técnico Eletrotécnico |  | 0 | #REF!
[8 empty] | Eletricista |  | 0 | #REF!
[8 empty] | Ajudante de Eletricista |  | 0 | #REF!
313 | Instalação de Kit de Aterramento (01 haste de aterramento 3/8" 2.40 m, 01 Conector Reforçado 3/8", 2.5 m Cabo Nu 70 mm²) |  | 70 |  | 0 | 0 | #REF! | Eng. Eletricista |  | 0 | #REF! | #REF! | 9 | #REF! | #REF! | #REF! | #REF! | #REF!
[8 empty] | Técnico Eletrotécnico |  | 0 | #REF!
[8 empty] | Eletricista |  | 0 | #REF!
[8 empty] | Ajudante de Eletricista |  | 0 | #REF!
314 | Instalação de Kit de Aterramento (01 haste de aterramento 3/8" 2 m, 01 Conector Reforçado 3/8", 2 m Cabo Nu 70 mm²) |  | 70 |  | 0 | 0 | #REF! | Eng. Eletricista |  | 0 | #REF! | #REF! | 10 | #REF! | #REF! | #REF! | #REF! | #REF!
[8 empty] | Técnico Eletrotécnico |  | 0 | #REF!
[8 empty] | Eletricista |  | 0 | #REF!
[8 empty] | Ajudante de Eletricista |  | 0 | #REF!
315 | Instalação de Kit de Aterramento (01 haste de aterramento 3/8" 2.40 m, 01 Conector Reforçado 3/8", 2.5 m Cabo Nu 95 mm²) |  | 95 |  | 0 | 0 | #REF! | Eng. Eletricista |  | 0 | #REF! | #REF! | 11 | #REF! | #REF! | #REF! | #REF! | #REF!
[8 empty] | Técnico Eletrotécnico |  | 0 | #REF!
[8 empty] | Eletricista |  | 0 | #REF!
[8 empty] | Ajudante de Eletricista |  | 0 | #REF!
316 | Instalação de Kit de Aterramento (01 haste de aterramento 3/8" 2 m, 01 Conector Reforçado 3/8", 2 m Cabo Nu 95 mm²) |  | 95 |  | 0 | 0 | #REF! | Eng. Eletricista |  | 0 | #REF! | #REF! | 12 | #REF! | #REF! | #REF! | #REF! | #REF!
[8 empty] | Técnico Eletrotécnico |  | 0 | #REF!
[8 empty] | Eletricista |  | 0 | #REF!
[8 empty] | Ajudante de Eletricista |  | 0 | #REF!
317 | Instalação de Kit de Aterramento (01 haste de aterramento 3/8" 2.40 m, 01 Conector Reforçado 3/8", 2.5 m Cabo Nu 120 mm²) |  | 120 |  | 0 | 0 | #REF! | Eng. Eletricista |  | 0 | #REF! | #REF! | 13 | #REF! | #REF! | #REF! | #REF! | #REF!
[8 empty] | Técnico Eletrotécnico |  | 0 | #REF!
[8 empty] | Eletricista |  | 0 | #REF!
[8 empty] | Ajudante de Eletricista |  | 0 | #REF!
318 | Instalação de Kit de Aterramento (01 haste de aterramento 3/8" 2 m, 01 Conector Reforçado 3/8", 2 m Cabo Nu 120 mm²) |  | 120 |  | 0 | 0 | #REF! | Eng. Eletricista |  | 0 | #REF! | #REF! | 14 | #REF! | #REF! | #REF! | #REF! | #REF!
[8 empty] | Técnico Eletrotécnico |  | 0 | #REF!
[8 empty] | Eletricista |  | 0 | #REF!
[8 empty] | Ajudante de Eletricista |  | 0 | #REF!
319 | Instalação de Kit de aterramento com cabo flexível 750 V, 4 mm² preto, azul ou verde (metro) + grampo de Aterramento, abarçadeira para cabos, clipe de aterramento e hastes de aterramento | 750 | 4 |  | 0 | 0 | #REF! | Eng. Eletricista |  | 0 | #REF! | #REF! | 15 | #REF! | #REF! | #REF! | #REF! | #REF!
[8 empty] | Técnico Eletrotécnico |  | 0 | #REF!
[8 empty] | Eletricista |  | 0 | #REF!
[8 empty] | Ajudante de Eletricista |  | 0 | #REF!
320 | Instalação de Kit de aterramento com cabo flexível 750 V, 6 mm² preto, azul ou verde (metro) + grampo de Aterramento, abarçadeira para cabos, clipe de aterramento e hastes de aterramento | 750 | 6 |  | 0 | 0 | #REF! | Eng. Eletricista |  | 0 | #REF! | #REF! | 16 | #REF! | #REF! | #REF! | #REF! | #REF!
[8 empty] | Técnico Eletrotécnico |  | 0 | #REF!
[8 empty] | Eletricista |  | 0 | #REF!
[8 empty] | Ajudante de Eletricista |  | 0 | #REF!
321 | Instalação de Kit de aterramento com cabo flexível 1 kV, 6 mm² preto, azul ou verde (metro) + grampo de Aterramento, abarçadeira para cabos, clipe de aterramento e hastes de aterramento | 1000 | 6 |  | 0 | 0 | #REF! | Eng. Eletricista |  | 0 | #REF! | #REF! | 17 | #REF! | #REF! | #REF! | #REF! | #REF!
[8 empty] | Técnico Eletrotécnico |  | 0 | #REF!
[8 empty] | Eletricista |  | 0 | #REF!
[8 empty] | Ajudante de Eletricista |  | 0 | #REF!
322 | Instalação de Kit de aterramento com cabo flexível 1 kV, 10 mm² preto, azul ou verde (metro) + grampo de Aterramento, abarçadeira para cabos, clipe de aterramento e hastes de aterramento | 1000 | 10 |  | 0 | 0 | #REF! | Eng. Eletricista |  | 0 | #REF! | #REF! | 18 | #REF! | #REF! | #REF! | #REF! | #REF!
[8 empty] | Técnico Eletrotécnico |  | 0 | #REF!
[8 empty] | Eletricista |  | 0 | #REF!
[8 empty] | Ajudante de Eletricista |  | 0 | #REF!
323 | Instalação de Kit de aterramento com cabo flexível 1 kV, 16 mm² preto, azul ou verde (metro) + grampo de Aterramento, abarçadeira para cabos, clipe de aterramento e hastes de aterramento | 1000 | 16 |  | 0 | 0 | #REF! | Eng. Eletricista |  | 0 | #REF! | #REF! | 19 | #REF! | #REF! | #REF! | #REF! | #REF!
[8 empty] | Técnico Eletrotécnico |  | 0 | #REF!
[8 empty] | Eletricista |  | 0 | #REF!
[8 empty] | Ajudante de Eletricista |  | 0 | #REF!
324 | Instalação de Kit de aterramento com cabo flexível 1 kV, 25 mm² preto, azul ou verde (metro) + grampo de Aterramento, abarçadeira para cabos, clipe de aterramento e hastes de aterramento | 1000 | 25 |  | 0 | 0 | #REF! | Eng. Eletricista |  | 0 | #REF! | #REF! | 20 | #REF! | #REF! | #REF! | #REF! | #REF!
[8 empty] | Técnico Eletrotécnico |  | 0 | #REF!
[8 empty] | Eletricista |  | 0 | #REF!
[8 empty] | Ajudante de Eletricista |  | 0 | #REF!
325 | Instalação de Kit de aterramento com cabo flexível 1 kV, 35 mm² preto, azul ou verde (metro) + grampo de Aterramento, abarçadeira para cabos, clipe de aterramento e hastes de aterramento | 1000 | 35 |  | 0 | 0 | #REF! | Eng. Eletricista |  | 0 | #REF! | #REF! | 21 | #REF! | #REF! | #REF! | #REF! | #REF!
[8 empty] | Técnico Eletrotécnico |  | 0 | #REF!
[8 empty] | Eletricista |  | 0 | #REF!
[8 empty] | Ajudante de Eletricista |  | 0 | #REF!
326 | Instalação de Kit de aterramento com cabo flexível 1 kV, 50 mm² preto, azul ou verde (metro) + grampo de Aterramento, abarçadeira para cabos, clipe de aterramento e hastes de aterramento | 1000 | 50 |  | 0 | 0 | #REF! | Eng. Eletricista |  | 0 | #REF! | #REF! | 22 | #REF! | #REF! | #REF! | #REF! | #REF!
[8 empty] | Técnico Eletrotécnico |  | 0 | #REF!
[8 empty] | Eletricista |  | 0 | #REF!
[8 empty] | Ajudante de Eletricista |  | 0 | #REF!
327 | Instalação de Kit de aterramento com cabo flexível 1 kV, 70 mm² preto, azul ou verde (metro) + grampo de Aterramento, abarçadeira para cabos, clipe de aterramento e hastes de aterramento | 1000 | 70 |  | 0 | 0 | #REF! | Eng. Eletricista |  | 0 | #REF! | #REF! | 23 | #REF! | #REF! | #REF! | #REF! | #REF!
[8 empty] | Técnico Eletrotécnico |  | 0 | #REF!
[8 empty] | Eletricista |  | 0 | #REF!
[8 empty] | Ajudante de Eletricista |  | 0 | #REF!
328 | Instalação de Kit de aterramento com cabo flexível 1 kV, 95 mm² preto, azul ou verde (metro) + grampo de Aterramento, abarçadeira para cabos, clipe de aterramento e hastes de aterramento | 1000 | 95 |  | 0 | 0 | #REF! | Eng. Eletricista |  | 0 | #REF! | #REF! | 24 | #REF! | #REF! | #REF! | #REF! | #REF!
[8 empty] | Técnico Eletrotécnico |  | 0 | #REF!
[8 empty] | Eletricista |  | 0 | #REF!
[8 empty] | Ajudante de Eletricista |  | 0 | #REF!
329 | Instalação de Kit de aterramento com cabo flexível 1 kV, 120 mm² preto, azul ou verde (metro) + grampo de Aterramento, abarçadeira para cabos, clipe de aterramento e hastes de aterramento | 1000 | 120 |  | 0 | 0 | #REF! | Eng. Eletricista |  | 0 | #REF! | #REF! | 25 | #REF! | #REF! | #REF! | #REF! | #REF!
[8 empty] | Técnico Eletrotécnico |  | 0 | #REF!
[8 empty] | Eletricista |  | 0 | #REF!
[8 empty] | Ajudante de Eletricista |  | 0 | #REF!
330 | Instalação de Kit de aterramento com cabo flexível 1 kV, 150 mm² preto, azul ou verde (metro) + grampo de Aterramento, abarçadeira para cabos, clipe de aterramento e hastes de aterramento | 1000 | 150 |  | 0 | 0 | #REF! | Eng. Eletricista |  | 0 | #REF! | #REF! | 26 | #REF! | #REF! | #REF! | #REF! | #REF!
[8 empty] | Técnico Eletrotécnico |  | 0 | #REF!
[8 empty] | Eletricista |  | 0 | #REF!
[8 empty] | Ajudante de Eletricista |  | 0 | #REF!
331 | Instalação de Haste de Aterramento cobreada tipo Copperweld - 1/2" (10 mm²) x 1,0 m |  |  |  | 0 | 0 | #REF! | Eng. Eletricista |  | 0 | #REF! | #REF! | 27 | #REF! | #REF! | #REF! | #REF! | #REF!
[8 empty] | Técnico Eletrotécnico |  | 0 | #REF!
[8 empty] | Eletricista |  | 0 | #REF!
[8 empty] | Ajudante de Eletricista |  | 0 | #REF!
332 | Instalação de Haste de Aterramento cobreada tipo Copperweld - 5/8" (12 mm²) x 1,0 m |  |  |  | 0 | 0 | #REF! | Eng. Eletricista |  | 0 | #REF! | #REF! | 28 | #REF! | #REF! | #REF! | #REF! | #REF!
[8 empty] | Técnico Eletrotécnico |  | 0 | #REF!
[8 empty] | Eletricista |  | 0 | #REF!
[8 empty] | Ajudante de Eletricista |  | 0 | #REF!
333 | Instalação de Haste de Aterramento cobreada tipo Copperweld - 5/8" (12 mm²) x 1,5 m |  |  |  | 0 | 0 | #REF! | Eng. Eletricista |  | 0 | #REF! | #REF! | 29 | #REF! | #REF! | #REF! | #REF! | #REF!
[8 empty] | Técnico Eletrotécnico |  | 0 | #REF!
[8 empty] | Eletricista |  | 0 | #REF!
[8 empty] | Ajudante de Eletricista |  | 0 | #REF!
334 | Instalação de Haste de Aterramento cobreada tipo Copperweld - 5/8" (12 mm²) x 2,0 m |  |  |  | 0 | 0 | #REF! | Eng. Eletricista |  | 0 | #REF! | #REF! | 30 | #REF! | #REF! | #REF! | #REF! | #REF!
[8 empty] | Técnico Eletrotécnico |  | 0 | #REF!
[8 empty] | Eletricista |  | 0 | #REF!
[8 empty] | Ajudante de Eletricista |  | 0 | #REF!
335 | Instalação de Haste de Aterramento cobreada tipo Copperweld - 5/8" (12,70 mm²) x 2,0 m |  | 16 |  | 0 | 0 | #REF! | Eng. Eletricista |  | 0 | #REF! | #REF! | 31 | #REF! | #REF! | #REF! | #REF! | #REF!
[8 empty] | Técnico Eletrotécnico |  | 0 | #REF!
[8 empty] | Eletricista |  | 0 | #REF!
[8 empty] | Ajudante de Eletricista |  | 0 | #REF!
336 | Instalação de Haste de Aterramento cobreada tipo Copperweld - 5/8" (14,20 mm²) x 1,5 m |  |  |  | 0 | 0 | #REF! | Eng. Eletricista |  | 0 | #REF! | #REF! | 32 | #REF! | #REF! | #REF! | #REF! | #REF!
[8 empty] | Técnico Eletrotécnico |  | 0 | #REF!
[8 empty] | Eletricista |  | 0 | #REF!
[8 empty] | Ajudante de Eletricista |  | 0 | #REF!
337 | Instalação de Haste de Aterramento cobreada tipo Copperweld - 5/8" (12,70 mm²) x 2,4 m |  |  |  | 0 | 0 | #REF! | Eng. Eletricista |  | 0 | #REF! | #REF! | 33 | #REF! | #REF! | #REF! | #REF! | #REF!
[8 empty] | Técnico Eletrotécnico |  | 0 | #REF!
[8 empty] | Eletricista |  | 0 | #REF!
[8 empty] | Ajudante de Eletricista |  | 0 | #REF!
338 | Instalação de Haste de Aterramento cobreada tipo Copperweld - 5/8" (14,20 mm²) x 2,0 m |  |  |  | 0 | 0 | #REF! | Eng. Eletricista |  | 0 | #REF! | #REF! | 34 | #REF! | #REF! | #REF! | #REF! | #REF!
[8 empty] | Técnico Eletrotécnico |  | 0 | #REF!
[8 empty] | Eletricista |  | 0 | #REF!
[8 empty] | Ajudante de Eletricista |  | 0 | #REF!
339 | Instalação de Haste de Aterramento cobreada tipo Copperweld - 5/8" (14,20 mm²) x 2,4 m |  |  |  | 0 | 0 | #REF! | Eng. Eletricista |  | 0 | #REF! | #REF! | 35 | #REF! | #REF! | #REF! | #REF! | #REF!
[8 empty] | Técnico Eletrotécnico |  | 0 | #REF!
[8 empty] | Eletricista |  | 0 | #REF!
[8 empty] | Ajudante de Eletricista |  | 0 | #REF!
340 | Instalação de Haste de Aterramento cobreada tipo Copperweld - 5/8" (15,80 mm²) x 2,4 m |  |  |  | 0 | 0 | #REF! | Eng. Eletricista |  | 0 | #REF! | #REF! | 36 | #REF! | #REF! | #REF! | #REF! | #REF!
[8 empty] | Técnico Eletrotécnico |  | 0 | #REF!
[8 empty] | Eletricista |  | 0 | #REF!
[8 empty] | Ajudante de Eletricista |  | 0 | #REF!
341 | Instalação de Conector para Haste de Aterramento 1/2" |  |  |  | 0 | 0 | #REF! | Eng. Eletricista |  | 0 | #REF! | #REF! | 37 | #REF! | #REF! | #REF! | #REF! | #REF!
[8 empty] | Técnico Eletrotécnico |  | 0 | #REF!
[8 empty] | Eletricista |  | 0 | #REF!
[8 empty] | Ajudante de Eletricista |  | 0 | #REF!
342 | Instalação de Conector para Haste de Aterramento 3/4" |  |  |  | 0 | 0 | #REF! | Eng. Eletricista |  | 0 | #REF! | #REF! | 38 | #REF! | #REF! | #REF! | #REF! | #REF!
[8 empty] | Técnico Eletrotécnico |  | 0 | #REF!
[8 empty] | Eletricista |  | 0 | #REF!
[8 empty] | Ajudante de Eletricista |  | 0 | #REF!
343 | Instalação de Conector para Haste de Aterramento 5/8" |  |  |  | 0 | 0 | #REF! | Eng. Eletricista |  | 0 | #REF! | #REF! | 39 | #REF! | #REF! | #REF! | #REF! | #REF!
[8 empty] | Técnico Eletrotécnico |  | 0 | #REF!
[8 empty] | Eletricista |  | 0 | #REF!
[8 empty] | Ajudante de Eletricista |  | 0 | #REF!
344 | Instalação de terminal, tipo olhal, à compressão para cabos de cobre. Com 1 furo de fixação e 1 compressão para cabos de #16mm² |  |  |  | 0 | 0 | #REF! | Eng. Eletricista |  | 0 | #REF! | #REF! | 40 | #REF! | #REF! | #REF! | #REF! | #REF!
[8 empty] | Técnico Eletrotécnico |  | 0 | #REF!
[8 empty] | Eletricista | 5 | 0.083333 | #REF!
[8 empty] | Ajudante de Eletricista |  | 0 | #REF!
345 | Instalação de terminal, tipo olhal, à compressão para cabos de cobre. Com 1 furo de fixação e 1 compressão para cabos de #50mm² |  |  |  | 0 | 0 | #REF! | Eng. Eletricista |  | 0 | #REF! | #REF! | 41 | #REF! | #REF! | #REF! | #REF! | #REF!
[8 empty] | Técnico Eletrotécnico |  | 0 | #REF!
[8 empty] | Eletricista | 6 | 0.1 | #REF!
[8 empty] | Ajudante de Eletricista |  | 0 | #REF!
346 | Instalação de caixa de inspeção para aterramento Ø300x600mm |  |  |  | 0 | 0 | #REF! | Eng. Eletricista |  | 0 | #REF! | #REF! | 42 | #REF! | #REF! | #REF! | #REF! | #REF!
[8 empty] | Técnico Eletrotécnico |  | 0 | #REF!
[8 empty] | Eletricista | 5 | 0.083333 | #REF!
[8 empty] | Ajudante de Eletricista | 15 | 0.25 | #REF!
347 | Instalação de parafuso cabeça redonda com rosca soberba Ø4,2 x 30mm, para bucha S6 |  |  |  | 0 | 0 | #REF! | Eng. Eletricista |  | 0 | #REF! | #REF! | 43 | #REF! | #REF! | #REF! | #REF! | #REF!
[8 empty] | Técnico Eletrotécnico |  | 0 | #REF!
[8 empty] | Eletricista |  | 0 | #REF!
[8 empty] | Ajudante de Eletricista | 2 | 0.033333 | #REF!
348 | Tampa em ferro fundido para caixa de inspeção para aterramento Ø300mm |  |  |  | 0 | 0 | #REF! | Eng. Eletricista |  | 0 | #REF! | #REF! | 44 | #REF! | #REF! | #REF! | #REF! | #REF!
[8 empty] | Técnico Eletrotécnico |  | 0 | #REF!
[8 empty] | Eletricista | 5 | 0.083333 | #REF!
[8 empty] | Ajudante de Eletricista | 5 | 0.083333 | #REF!
349 | Bucha de expansão em nylon Ø8 x 40mm - S6 |  |  |  | 0 | 0 | #REF! | Eng. Eletricista |  | 0 | #REF! | #REF! | 45 | #REF! | #REF! | #REF! | #REF! | #REF!
[8 empty] | Técnico Eletrotécnico |  | 0 | #REF!
[8 empty] | Eletricista | 0 | 0 | #REF!
[8 empty] | Ajudante de Eletricista | 2 | 0.033333 | #REF!
350 | Alicate para molde |  |  |  | 0 | 0 | #REF! | Eng. Eletricista |  | 0 | #REF! | #REF! | 46 | #REF! | #REF! | #REF! | #REF! | #REF!
[8 empty] | Técnico Eletrotécnico |  | 0 | #REF!
[8 empty] | Eletricista | 4 | 0.066667 | #REF!
[8 empty] | Ajudante de Eletricista | 6 | 0.1 | #REF!
351 | Escova de aço plana para limpar os cabos de após a solda |  |  |  | 0 | 0 | #REF! | Eng. Eletricista |  | 0 | #REF! | #REF! | 47 | #REF! | #REF! | #REF! | #REF! | #REF!
[8 empty] | Técnico Eletrotécnico |  | 0 | #REF!
[8 empty] | Eletricista |  | 0 | #REF!
[8 empty] | Ajudante de Eletricista |  | 0 | #REF!
352 | Parafuso alto brocante de inox cabeça sextavada com flange sem arruela de borracha 4,2 x 13 mm |  |  |  | 0 | 0 | #REF! | Eng. Eletricista |  | 0 | #REF! | #REF! | 48 | #REF! | #REF! | #REF! | #REF! | #REF!
[8 empty] | Técnico Eletrotécnico |  | 0 | #REF!
[8 empty] | Eletricista |  | 0 | #REF!
[8 empty] | Ajudante de Eletricista | 0.5 | 0.0083333 | #REF!
353 | Chicote com cabo de cobre e terminal olhal nas duas pontas comprimento de 15 cm |  |  |  | 0 | 0 | #REF! | Eng. Eletricista |  | 0 | #REF! | #REF! | 1 | #REF! | #REF! | #REF! | #REF! | #REF!
[8 empty] | Técnico Eletrotécnico |  | 0 | #REF!
[8 empty] | Eletricista |  | 0 | #REF!
[8 empty] | Ajudante de Eletricista | 2 | 0.033333 | #REF!
354 | Chicote com cabo de cobre e terminal olhal nas duas pontas comprimento de 3,5 m |  |  |  | 0 | 0 | #REF! | Eng. Eletricista |  | 0 | #REF! | #REF! | 1 | #REF! | #REF! | #REF! | #REF! | #REF!
[8 empty] | Técnico Eletrotécnico |  | 0 | #REF!
[8 empty] | Eletricista |  | 0 | #REF!
[8 empty] | Ajudante de Eletricista | 3 | 0.05 | #REF!
355 | Chicote com cabo de cobre e terminal olhal nas duas pontas comprimento de 15 cm |  |  |  | 0 | 0 | #REF! | Eng. Eletricista |  | 0 | #REF! | #REF! | 50 | #REF! | #REF! | #REF! | #REF! | #REF!
[8 empty] | Técnico Eletrotécnico |  | 0 | #REF!
[8 empty] | Eletricista |  | 0 | #REF!
[8 empty] | Ajudante de Eletricista | 1 | 0.016667 | #REF!
356 | Bucha de expansão em nylon Ø8 x 40mm - S6 |  |  |  | 0 | 0 | #REF! | Eng. Eletricista |  | 0 | #REF! | #REF! | 51 | #REF! | #REF! | #REF! | #REF! | #REF!
[8 empty] | Técnico Eletrotécnico |  | 0 | #REF!
[8 empty] | Eletricista |  | 0 | #REF!
[8 empty] | Ajudante de Eletricista | 0.5 | 0.0083333 | #REF!
357 | Parafuso cabeça redonda com rosca soberba Ø4,2 x 30mm, para bucha S6 |  |  |  | 0 | 0 | #REF! | Eng. Eletricista |  | 0 | #REF! | #REF! | 52 | #REF! | #REF! | #REF! | #REF! | #REF!
[8 empty] | Técnico Eletrotécnico |  | 0 | #REF!
[8 empty] | Eletricista |  | 0 | #REF!
[8 empty] | Ajudante de Eletricista | 0.5 | 0.0083333 | #REF!
358 | Instalação de cabo de cobre Nu para sisitema de aterramento 16 mm² |  | 16 |  | 0 | 0 | #REF! | Eng. Eletricista |  | 0 | #REF! | #REF! | 53 | #REF! | #REF! | #REF! | #REF! | #REF!
[8 empty] | Técnico Eletrotécnico |  | 0 | #REF!
[8 empty] | Eletricista |  | 0 | #REF!
[8 empty] | Ajudante de Eletricista | 1.5 | 0.025 | #REF!
359 | Instalação de cabo de cobre Nu para sisitema de aterramento 25 mm² |  | 25 |  | 0 | 0 | #REF! | Eng. Eletricista |  | 0 | #REF! | #REF! | 54 | #REF! | #REF! | #REF! | #REF! | #REF!
[8 empty] | Técnico Eletrotécnico |  | 0 | #REF!
[8 empty] | Eletricista |  | 0 | #REF!
[8 empty] | Ajudante de Eletricista | 2.5 | 0.041667 | #REF!
360 | Instalação de cabo de cobre Nu para sisitema de aterramento 35 mm² |  | 35 |  | 0 | 0 | #REF! | Eng. Eletricista |  | 0 | #REF! | #REF! | 1 | #REF! | #REF! | #REF! | #REF! | #REF!
[8 empty] | Técnico Eletrotécnico |  | 0 | #REF!
[8 empty] | Eletricista | 15 | 0.25 | #REF!
[8 empty] | Ajudante de Eletricista | 15 | 0.25 | #REF!
361 | Instalação de cabo de cobre Nu para sisitema de aterramento 50 mm² |  | 50 |  | 0 | 0 | #REF! | Eng. Eletricista |  | 0 | #REF! | #REF! | 1 | #REF! | #REF! | #REF! | #REF! | #REF!
[8 empty] | Técnico Eletrotécnico |  | 0 | #REF!
[8 empty] | Eletricista | 15 | 0.25 | #REF!
[8 empty] | Ajudante de Eletricista | 15 | 0.25 | #REF!
362 | Instalação de cabo de cobre Nu para sisitema de aterramento 70 mm² |  | 70 |  | 0 | 0 | #REF! | Eng. Eletricista |  | 0 | #REF! | #REF! | 57 | #REF! | #REF! | #REF! | #REF! | #REF!
[8 empty] | Técnico Eletrotécnico |  | 0 | #REF!
[8 empty] | Eletricista |  | 0 | #REF!
[8 empty] | Ajudante de Eletricista | 5.5 | 0.091667 | #REF!
363 | Instalação de cabo de cobre Nu para sisitema de aterramento 95 mm² |  | 95 |  | 0 | 0 | #REF! | Eng. Eletricista |  | 0 | #REF! | #REF! | 58 | #REF! | #REF! | #REF! | #REF! | #REF!
[8 empty] | Técnico Eletrotécnico |  | 0 | #REF!
[8 empty] | Eletricista |  | 0 | #REF!
[8 empty] | Ajudante de Eletricista | 6.5 | 0.10833 | #REF!
364 | Instalação de cabo de cobre Nu para sisitema de aterramento 120 mm² |  | 120 |  | 0 | 0 | #REF! | Eng. Eletricista |  | 0 | #REF! | #REF! | 59 | #REF! | #REF! | #REF! | #REF! | #REF!
[8 empty] | Técnico Eletrotécnico |  | 0 | #REF!
[8 empty] | Eletricista |  | 0 | #REF!
[8 empty] | Ajudante de Eletricista | 7.5 | 0.125 | #REF!
0%
ITEM | CABO AC | VL DO EQUIPAM. (U$) | VL DO EQUIPAM. (R$) | VALOR TOT. EQUIPAM. (R$) | TOT. EQUIPAMENTO COM BDI (R$) | PROFISSIONAL | TEMPO DEDICADO MIN/DIA | TEMPO DEDICADO (HORA/DIA) | Vl do HOMEM/ HORA DIA (R$/Hh) | CUSTO DA MÃO DE OBRA DIA (R$) | QUANT. A INSTALAR | CUSTO TOT. DA MÃO DE OBRA DIA (R$) | CUSTO TOT. DA MÃO DE OBRA C/ BDI (R$) | TOT. EQUIPAM + SERVIÇO (R$) | TOT. SERVIÇO +MÃO DE OBRA COM BDI (R$) | TOT. SERVIÇO +MÃO DE OBRA COM BDI+ADM LOCAL (R$)
365 | Instalação de cabo elétrico flexível 750 VAC, 4 mm² preto, vermelho, azul ou verde (metro) |  | 0 | 0 | #REF! | Eng. Eletricista |  | 0 | #REF! | #REF! | 1 | #REF! | #REF! | #REF! | #REF! | #REF!
[6 empty] | Técnico Eletrotécnico |  | 0 | #REF!
[6 empty] | Eletricista |  | 0 | #REF!
[6 empty] | Ajudante de Eletricista | 10 | 0.16667 | #REF!
366 | Instalação de cabo elétrico flexível 750 VAC, 6 mm² preto, vermelho, azul ou verde (metro) |  | 0 | 0 | #REF! | Eng. Eletricista |  | 0 | #REF! | #REF! | 1 | #REF! | #REF! | #REF! | #REF! | #REF!
[6 empty] | Técnico Eletrotécnico |  | 0 | #REF!
[6 empty] | Eletricista |  | 0 | #REF!
[6 empty] | Ajudante de Eletricista | 10 | 0.16667 | #REF!
367 | Instalação de cabo elétrico flexível 1 kVAC, 6 mm² preto, vermelho, azul ou verde (metro) |  | 0 | 0 | #REF! | Eng. Eletricista |  | 0 | #REF! | #REF! | 1 | #REF! | #REF! | #REF! | #REF! | #REF!
[6 empty] | Técnico Eletrotécnico |  | 0 | #REF!
[6 empty] | Eletricista |  | 0 | #REF!
[6 empty] | Ajudante de Eletricista | 9.5 | 0.15833 | #REF!
368 | Instalação de cabo elétrico flexível 1 kVAC, 10 mm² preto, vermelho, azul ou verde (metro) |  | 0 | 0 | #REF! | Eng. Eletricista |  | 0 | #REF! | #REF! |  | #REF! | #REF! | #REF! | #REF! | #REF!
[6 empty] | Técnico Eletrotécnico |  | 0 | #REF!
[6 empty] | Eletricista |  | 0 | #REF!
[6 empty] | Ajudante de Eletricista | 10.5 | 0.175 | #REF!
369 | Instalação de cabo elétrico flexível 1 kVAC, 16 mm² preto, vermelho, azul ou verde (metro) |  | 0 | 0 | #REF! | Eng. Eletricista |  | 0 | #REF! | #REF! |  | #REF! | #REF! | #REF! | #REF! | #REF!
[6 empty] | Técnico Eletrotécnico |  | 0 | #REF!
[6 empty] | Eletricista |  | 0 | #REF!
[6 empty] | Ajudante de Eletricista | 11.5 | 0.19167 | #REF!
370 | Instalação de cabo elétrico flexível 1 kVAC, 25 mm² preto, vermelho, azul ou verde (metro) |  | 0 | 0 | #REF! | Eng. Eletricista |  | 0 | #REF! | #REF! |  | #REF! | #REF! | #REF! | #REF! | #REF!
[6 empty] | Técnico Eletrotécnico |  | 0 | #REF!
[6 empty] | Eletricista |  | 0 | #REF!
[6 empty] | Ajudante de Eletricista | 12.5 | 0.20833 | #REF!
371 | Instalação de cabo elétrico flexível 1 kVAC, 35 mm² preto, vermelho, azul ou verde (metro) |  | 0 | 44.25 | #REF! | Eng. Eletricista |  | 0 | #REF! | #REF! | 1 | #REF! | #REF! | #REF! | #REF! | #REF!
[6 empty] | Técnico Eletrotécnico |  | 0 | #REF!
[6 empty] | Eletricista |  | 0 | #REF!
[6 empty] | Ajudante de Eletricista | 30 | 0.5 | #REF!
372 | Instalação de cabo elétrico flexível 1 kVAC, 50 mm² preto, vermelho, azul ou verde (metro) |  | 0 | 0 | #REF! | Eng. Eletricista |  | 0 | #REF! | #REF! |  | #REF! | #REF! | #REF! | #REF! | #REF!
[6 empty] | Técnico Eletrotécnico |  | 0 | #REF!
[6 empty] | Eletricista |  | 0 | #REF!
[6 empty] | Ajudante de Eletricista | 14.5 | 0.24167 | #REF!
373 | Instalação de cabo elétrico flexível 1 kVAC, 70 mm² preto, vermelho, azul ou verde (metro) |  | 0 | 0 | #REF! | Eng. Eletricista |  | 0 | #REF! | #REF! | 1 | #REF! | #REF! | #REF! | #REF! | #REF!
[6 empty] | Técnico Eletrotécnico |  | 0 | #REF!
[6 empty] | Eletricista |  | 0 | #REF!
[6 empty] | Ajudante de Eletricista | 30 | 0.5 | #REF!
374 | Instalação de cabo elétrico flexível 1 kVAC, 95 mm² preto, vermelho, azul ou verde (metro) |  | 0 | 0 | #REF! | Eng. Eletricista |  | 0 | #REF! | #REF! |  | #REF! | #REF! | #REF! | #REF! | #REF!
[6 empty] | Técnico Eletrotécnico |  | 0 | #REF!
[6 empty] | Eletricista | 30 | 0.5 | #REF!
[6 empty] | Ajudante de Eletricista |  | 0 | #REF!
375 | Instalação de cabo elétrico flexível 1 kVAC, 120 mm² preto, vermelho, azul ou verde (metro) |  | 0 | 0 | #REF! | Eng. Eletricista |  | 0 | #REF! | #REF! |  | #REF! | #REF! | #REF! | #REF! | #REF!
[6 empty] | Técnico Eletrotécnico |  | 0 | #REF!
[6 empty] | Eletricista | 31 | 0.51667 | #REF!
[6 empty] | Ajudante de Eletricista |  | 0 | #REF!
376 | Instalação de cabo elétrico flexível 1 kVAC, 150 mm² preto, vermelho, azul ou verde (metro) |  | 0 | 0 | #REF! | Eng. Eletricista |  | 0 | #REF! | #REF! |  | #REF! | #REF! | #REF! | #REF! | #REF!
[6 empty] | Técnico Eletrotécnico |  | 0 | #REF!
[6 empty] | Eletricista | 32 | 0.53333 | #REF!
[6 empty] | Ajudante de Eletricista |  | 0 | #REF!
377 | Instalação de cabo elétrico flexível 1 kVAC, 185 mm² preto, vermelho, azul ou verde (metro) |  | 0 | 0 | #REF! | Eng. Eletricista |  | 0 | #REF! | #REF! |  | #REF! | #REF! | #REF! | #REF! | #REF!
[6 empty] | Técnico Eletrotécnico |  | 0 | #REF!
[6 empty] | Eletricista | 33 | 0.55 | #REF!
[6 empty] | Ajudante de Eletricista |  | 0 | #REF!
378 | Instalação de conector torquimétrico bimetálico 70 mm² com um parafuso |  | 0 | 0 | #REF! | Eng. Eletricista |  | 0 | #REF! | #REF! |  | #REF! | #REF! | #REF! | #REF! | #REF!
[6 empty] | Técnico Eletrotécnico |  | 0 | #REF!
[6 empty] | Eletricista | 5 | 0.083333 | #REF!
[6 empty] | Ajudante de Eletricista |  | 0 | #REF!
379 | Instalação de cabo elétrico flexível 1 kVAC, 185 mm² preto, vermelho, azul ou verde (metro) |  | 0 | 0 | #REF! | Eng. Eletricista |  | 0 | #REF! | #REF! |  | #REF! | #REF! | #REF! | #REF! | #REF!
[6 empty] | Técnico Eletrotécnico |  | 0 | #REF!
[6 empty] | Eletricista | 6 | 0.1 | #REF!
[6 empty] | Ajudante de Eletricista |  | 0 | #REF!
380 | Instalação de cabo elétrico flexível 1 kVAC, 185 mm² preto, vermelho, azul ou verde (metro) |  | 0 | 0 | #REF! | Eng. Eletricista |  | 0 | #REF! | #REF! |  | #REF! | #REF! | #REF! | #REF! | #REF!
[6 empty] | Técnico Eletrotécnico |  | 0 | #REF!
[6 empty] | Eletricista | 7 | 0.11667 | #REF!
[6 empty] | Ajudante de Eletricista |  | 0 | #REF!
381 | Instalação de cabo elétrico flexível 1 kVAC, 185 mm² preto, vermelho, azul ou verde (metro) |  | 0 | 0 | #REF! | Eng. Eletricista |  | 0 | #REF! | #REF! |  | #REF! | #REF! | #REF! | #REF! | #REF!
[6 empty] | Técnico Eletrotécnico |  | 0 | #REF!
[6 empty] | Eletricista | 8 | 0.13333 | #REF!
[6 empty] | Ajudante de Eletricista |  | 0 | #REF!
382 | Instalação de cabo elétrico flexível 1 kVAC, 185 mm² preto, vermelho, azul ou verde (metro) |  | 0 | 0 | #REF! | Eng. Eletricista |  | 0 | #REF! | #REF! |  | #REF! | #REF! | #REF! | #REF! | #REF!
[6 empty] | Técnico Eletrotécnico |  | 0 | #REF!
[6 empty] | Eletricista | 9 | 0.15 | #REF!
[6 empty] | Ajudante de Eletricista |  | 0 | #REF!
383 | Instalação de cabo elétrico flexível 1 kVAC, 185 mm² preto, vermelho, azul ou verde (metro) |  | 0 | 0 | #REF! | Eng. Eletricista |  | 0 | #REF! | #REF! |  | #REF! | #REF! | #REF! | #REF! | #REF!
[6 empty] | Técnico Eletrotécnico |  | 0 | #REF!
[6 empty] | Eletricista | 10 | 0.16667 | #REF!
[6 empty] | Ajudante de Eletricista |  | 0 | #REF!
384 | Instalação de cabo elétrico flexível 1 kVAC, 185 mm² preto, vermelho, azul ou verde (metro) |  | 0 | 0 | #REF! | Eng. Eletricista |  | 0 | #REF! | #REF! |  | #REF! | #REF! | #REF! | #REF! | #REF!
[6 empty] | Técnico Eletrotécnico |  | 0 | #REF!
[6 empty] | Eletricista | 11 | 0.18333 | #REF!
[6 empty] | Ajudante de Eletricista |  | 0 | #REF!
0%
ITEM | KITS ESTRUTURAS DE FIXAÇÃO | VL DO EQUIPAM. (U$) | VL DO EQUIPAM. (R$) | VALOR TOT. EQUIPAM. (R$) | TOT. EQUIPAMENTO COM BDI (R$) | PROFISSIONAL | TEMPO DEDICADO MIN/DIA | TEMPO DEDICADO (HORA/DIA) | Vl do HOMEM/ HORA DIA (R$/Hh) | CUSTO DA MÃO DE OBRA DIA (R$) | QUANT. A INSTALAR | CUSTO TOT. DA MÃO DE OBRA DIA (R$) | CUSTO TOT. DA MÃO DE OBRA C/ BDI (R$) | TOT. DO SERVIÇO EQUIPAM+ MÃO DE OBRA (R$) | TOT. SERVIÇO +MÃO DE OBRA COM BDI (R$) | TOT. SERVIÇO +MÃO DE OBRA COM BDI+ADM LOCAL (R$)
385 | Instalação de Kit Estrutura para Telhado Metálico, Amianto, Ecológico (2 m de Perfil Metálico 34 mm², 02 Terminais Fixadores Finais, 2 Terminisl Fixadores Intermediários, 4 suportes parafuso estrutural, 4 parafusos cabeça de martelo 3/8", 4 porcas para parafuso 3/8", 01 terminal de aterramento) |  | 0 | 0 | #REF! | Eng. Eletricista |  | 0 | #REF! | #REF! |  | #REF! | #REF! | #REF! | #REF! | #REF!
[6 empty] | Técnico Eletrotécnico |  | 0 | #REF!
[6 empty] | Eletricista | 11 | 0.18333 | #REF!
[6 empty] | Ajudante de Eletricista |  | 0 | #REF!
386 | Instalação de Kit Estrutura para Telhado Metálico, Cerâmico, Colonial (02 m de Perfil Metálico 34 mm², 02 Terminais Fixadores Finais, 02 Terminais Fixadores Intermediários, 4 suportes galvanizados coloniais, 4 Parafusos cabeça de martelo 3/8", 4 porcas para parafuso 3/8", 01 terminal de aterramento) |  | 0 | 0 | #REF! | Eng. Eletricista |  | 0 | #REF! | #REF! |  | #REF! | #REF! | #REF! | #REF! | #REF!
[6 empty] | Técnico Eletrotécnico |  | 0 | #REF!
[6 empty] | Eletricista | 12 | 0.2 | #REF!
[6 empty] | Ajudante de Eletricista |  | 0 | #REF!
387 | Instalação de Kit Estrutura para laje ou Solo Metálico Galvanizado a fogo com base em concreto (Terça 3 m/4 m/5 m, Pórtico, Diagonal, Clamp e terminal de aterramento) por módulo |  | 0 | 0 | #REF! | Eng. Eletricista |  | 0 | #REF! | #REF! | 1 | #REF! | #REF! | #REF! | #REF! | #REF!
[6 empty] | Técnico Eletrotécnico |  | 0 | #REF!
[6 empty] | Eletricista | 60 | 1 | #REF!
[6 empty] | Ajudante de Eletricista | 60 | 1 | #REF!
388 | Instalação de Kit Estrutura para Telhado Metálico Perfil 4 módulos (10 Perfis planos de 55cm em alumínio, 6 grampos intermediários, 4 grampos finais, 40 parafusos autobrocantes, 20 vedações) |  | 0 | 0 | #REF! | Eng. Eletricista |  | 0 | #REF! | #REF! | 1 | #REF! | #REF! | #REF! | #REF! | #REF!
[6 empty] | Técnico Eletrotécnico |  | 0 | #REF!
[6 empty] | Eletricista | 15 | 0.25 | #REF!
[6 empty] | Ajudante de Eletricista | 15 | 0.25 | #REF!
389 | Instalação de Kit Estrutura para Telhado Metálico Trapezoidal 4 módulos (Perfil, 2 SpeedRail Light (4,30 m), 16 SpeedClips, 32 Parafusos para chapas esbeltas, 6 Fixadores intermediários de módulos XS, 4 fixadores finais de módulos) |  | 0 | 0 | #REF! | Eng. Eletricista |  | 0 | #REF! | #REF! |  | #REF! | #REF! | #REF! | #REF! | #REF!
[6 empty] | Técnico Eletrotécnico |  | 0 | #REF!
[6 empty] | Eletricista | 60 | 1 | #REF!
[6 empty] | Ajudante de Eletricista | 60 | 1 | #REF!
390 | Instalação de Kit Estrutura para Telhado Metálico Ondulado 4 módulos (8 Fixadores Z Telha Ondulada, 8 Paraufos T, 8 Arruelas Circulares, 8 Arruelas de Pressão, 8 Porcas Sextavadas, 8 Parafusos Sextavados Autobrocantes, 8 Borrachas de Vedação, 4 End Clamps Reguláveis, 6 Mid Clamps, 4 Emendas, 8 Paraufos Sextavados Autobrocantes, 4 Perfis H Alumínio) |  | 0 | 0 | #REF! | Eng. Eletricista |  | 0 | #REF! | #REF! |  | #REF! | #REF! | #REF! | #REF! | #REF!
[6 empty] | Técnico Eletrotécnico |  | 0 | #REF!
[6 empty] | Eletricista | 60 | 1 | #REF!
[6 empty] | Ajudante de Eletricista | 60 | 1 | #REF!
391 | Instalação de Kit Estrutura para Telhado Metálico Trapezoidal 4 módulos (Perfil, 2 SpeedRail Light (4,30 m), 16 SpeedClips, 32 Parafusos para chapas esbeltas, 6 Fixadores intermediários de módulos XS, 4 fixadores finais de módulos) |  | 0 | 0 | #REF! | Eng. Eletricista |  | 0 | #REF! | #REF! |  | #REF! | #REF! | #REF! | #REF! | #REF!
[6 empty] | Técnico Eletrotécnico |  | 0 | #REF!
[6 empty] | Eletricista | 60 | 1 | #REF!
[6 empty] | Ajudante de Eletricista | 60 | 1 | #REF!
392 | Instalação de Kit Estrutura para Solo 4 módulos (2 Pilastras, 2 Travessas C, 2 Longarinas, 2 Parafusos Sextavado, 2 Porcas Sextavadas, 2 Arruelas de pressão, 4 Arruelas Circulares, 6 Parafusos Sextavados, 6 Porcas Sextavadas, 6 Arruelas de Pressão, 12 Arruelas Lisas, 4 End Clamps Autobrocantes, 6 Mid Clamps Autobrocantes) |  | 0 | 0 | #REF! | Eng. Eletricista |  | 0 | #REF! | #REF! |  | #REF! | #REF! | #REF! | #REF! | #REF!
[6 empty] | Técnico Eletrotécnico |  | 0 | #REF!
[6 empty] | Eletricista | 60 | 1 | #REF!
[6 empty] | Ajudante de Eletricista | 60 | 1 | #REF!
393 | Instalação de Kit Estrutura para Telhado de Fibrocimento 4 módulos (4 Perfis H Alumínio, 8 Chapas Horizontais, 8 Parafusos Rosca Dupla, 24 Arruelas Circulares, 2 Porcas Sextavadas, 8 Anéis de Vedação para Parafuso Rosca Dupla, 8 Paraufos T, 8 Arruelas Circulares, 8 Arruelas de Pressão, 4 End Clamps Reguláveis, 6 Mid Clamps, 4 Emendas, 8 Parafusos Sextavados Autobrocantes) |  | 0 | 0 | #REF! | Eng. Eletricista |  | 0 | #REF! | #REF! |  | #REF! | #REF! | #REF! | #REF! | #REF!
[6 empty] | Técnico Eletrotécnico |  | 0 | #REF!
[6 empty] | Eletricista | 60 | 1 | #REF!
[6 empty] | Ajudante de Eletricista | 60 | 1 | #REF!
0%
ITEM | AUTOTRANSFORMADORES | VL DO EQUIPAM. (U$) | VL DO EQUIPAM. (R$) | VALOR TOT. EQUIPAM. (R$) | TOT. EQUIPAMENTO COM BDI (R$) | PROFISSIONAL | TEMPO DEDICADO MIN/DIA | TEMPO DEDICADO (HORA/DIA) | VL do HOMEM/ HORA DIA (R$/Hh) | CUSTO DA MÃO DE OBRA DIA (R$) | QUANT. A INSTALAR (m) | CUSTO TOT. DA MÃO DE OBRA DIA (R$) | CUSTO TOT. DA MÃO DE OBRA C/ BDI (R$) | TOT. DO SERVIÇO EQUIPAM+ MÃO DE OBRA (R$) | TOT. SERVIÇO +MÃO DE OBRA COM BDI (R$) | TOT. SERVIÇO +MÃO DE OBRA COM BDI+ADM LOCAL (R$)
394 | Instalação de Auto Trafo Seco Blindado Trifásico de 10 kVA 380 V/220 V |  | 0 | 0 | #REF! | Eng. Eletricista |  | 0 | #REF! | #REF! |  | #REF! | #REF! | #REF! | #REF! | #REF!
[6 empty] | Técnico Eletrotécnico |  | 0 | #REF!
[6 empty] | Eletricista |  | 0 | #REF!
[6 empty] | Ajudante de Eletricista |  | 0 | #REF!
395 | Instalação de Auto Trafo Seco Blindado Trifásico de 15 kVA 380 V/220 V |  | 0 | 0 | #REF! | Eng. Eletricista |  | 0 | #REF! | #REF! |  | #REF! | #REF! | #REF! | #REF! | #REF!
[6 empty] | Técnico Eletrotécnico |  | 0 | #REF!
[6 empty] | Eletricista |  | 0 | #REF!
[6 empty] | Ajudante de Eletricista |  | 0 | #REF!
396 | Instalação de Auto Trafo Seco Blindado Trifásico de 20 kVA 380 V/220 V |  | 0 | 0 | #REF! | Eng. Eletricista |  | 0 | #REF! | #REF! |  | #REF! | #REF! | #REF! | #REF! | #REF!
[6 empty] | Técnico Eletrotécnico |  | 0 | #REF!
[6 empty] | Eletricista |  | 0 | #REF!
[6 empty] | Ajudante de Eletricista |  | 0 | #REF!
397 | Instalação de Auto Trafo Seco Blindado Trifásico de 25 kVA 380 V/220 V |  | 0 | 0 | #REF! | Eng. Eletricista |  | 0 | #REF! | #REF! | 1 | #REF! | #REF! | #REF! | #REF! | #REF!
[6 empty] | Técnico Eletrotécnico |  | 0 | #REF!
[6 empty] | Eletricista |  | 0 | #REF!
[6 empty] | Ajudante de Eletricista |  | 0 | #REF!
398 | Instalação de Auto Trafo Seco Blindado Trifásico de 30 kVA 380 V/220 V |  | 0 | 0 | #REF! | Eng. Eletricista |  | 0 | #REF! | #REF! | 1 | #REF! | #REF! | #REF! | #REF! | #REF!
[6 empty] | Técnico Eletrotécnico | 480 | 8 | #REF!
[6 empty] | Eletricista | 480 | 8 | #REF!
[6 empty] | Ajudante de Eletricista |  | 0 | #REF!
399 | Instalação de Auto Trafo Seco Blindado Trifásico de 40 kVA 380 V/220 V |  | 0 | 0 | #REF! | Eng. Eletricista |  | 0 | #REF! | #REF! | 1 | #REF! | #REF! | #REF! | #REF! | #REF!
[6 empty] | Técnico Eletrotécnico | 480 | 8 | #REF!
[6 empty] | Eletricista | 480 | 8 | #REF!
[6 empty] | Ajudante de Eletricista |  | 0 | #REF!
400 | Instalação de Auto Trafo Seco Blindado Trifásico de 50 kVA 380 V/220 V |  | 0 | 0 | #REF! | Eng. Eletricista |  | 0 | #REF! | #REF! | 1 | #REF! | #REF! | #REF! | #REF! | #REF!
[6 empty] | Técnico Eletrotécnico | 480 | 8 | #REF!
[6 empty] | Eletricista | 480 | 8 | #REF!
[6 empty] | Ajudante de Eletricista |  | 0 | #REF!
401 | Instalação de Auto Trafo Seco Blindado Trifásico de 60 kVA 380 V/220 V |  | 0 | 0 | #REF! | Eng. Eletricista |  | 0 | #REF! | #REF! | 1 | #REF! | #REF! | #REF! | #REF! | #REF!
[6 empty] | Técnico Eletrotécnico | 480 | 8 | #REF!
[6 empty] | Eletricista | 480 | 8 | #REF!
[6 empty] | Ajudante de Eletricista |  | 0 | #REF!
402 | Instalação de Auto Trafo Seco Blindado Trifásico de 70 kVA 380 V/220 V |  | 0 | 0 | #REF! | Eng. Eletricista |  | 0 | #REF! | #REF! | 1 | #REF! | #REF! | #REF! | #REF! | #REF!
[6 empty] | Técnico Eletrotécnico | 480 | 8 | #REF!
[6 empty] | Eletricista | 480 | 8 | #REF!
[6 empty] | Ajudante de Eletricista |  | 0 | #REF!
403 | Instalação de Auto Trafo Seco Blindado Trifásico de 75 kVA 380 V/220 V |  | 0 | 0 | #REF! | Eng. Eletricista |  | 0 | #REF! | #REF! | 1 | #REF! | #REF! | #REF! | #REF! | #REF!
[6 empty] | Técnico Eletrotécnico |  | 0 | #REF!
[6 empty] | Eletricista |  | 0 | #REF!
[6 empty] | Ajudante de Eletricista |  | 0 | #REF!
404 | Instalação de Auto Trafo Seco Blindado Trifásico de 80 kVA 380 V/220 V |  | 0 | 0 | #REF! | Eng. Eletricista |  | 0 | #REF! | #REF! | 1 | #REF! | #REF! | #REF! | #REF! | #REF!
[6 empty] | Técnico Eletrotécnico |  | 0 | #REF!
[6 empty] | Eletricista |  | 0 | #REF!
[6 empty] | Ajudante de Eletricista |  | 0 | #REF!
405 | Instalação de Auto Trafo Seco Blindado Trifásico de 90 kVA 380 V/220 V |  | 0 | 0 | #REF! | Eng. Eletricista |  | 0 | #REF! | #REF! | 1 | #REF! | #REF! | #REF! | #REF! | #REF!
[6 empty] | Técnico Eletrotécnico |  | 0 | #REF!
[6 empty] | Eletricista |  | 0 | #REF!
[6 empty] | Ajudante de Eletricista |  | 0 | #REF!
406 | Instalação de Auto Trafo Seco Blindado Trifásico de 100 kVA 380 V/220 V |  | 0 | 0 | #REF! | Eng. Eletricista |  | 0 | #REF! | #REF! | 1 | #REF! | #REF! | #REF! | #REF! | #REF!
[6 empty] | Técnico Eletrotécnico |  | 0 | #REF!
[6 empty] | Eletricista |  | 0 | #REF!
[6 empty] | Ajudante de Eletricista |  | 0 | #REF!
407 | Instalação de Auto Trafo Seco Blindado Trifásico de 110 kVA 380 V/220 V |  | 0 | 0 | #REF! | Eng. Eletricista |  | 0 | #REF! | #REF! | 1 | #REF! | #REF! | #REF! | #REF! | #REF!
[6 empty] | Técnico Eletrotécnico |  | 0 | #REF!
[6 empty] | Eletricista |  | 0 | #REF!
[6 empty] | Ajudante de Eletricista |  | 0 | #REF!
408 | Instalação de Auto Trafo Seco Blindado Trifásico de 120 kVA 380 V/220 V |  | 0 | 0 | #REF! | Eng. Eletricista |  | 0 | #REF! | #REF! | 1 | #REF! | #REF! | #REF! | #REF! | #REF!
[6 empty] | Técnico Eletrotécnico |  | 0 | #REF!
[6 empty] | Eletricista |  | 0 | #REF!
[6 empty] | Ajudante de Eletricista |  | 0 | #REF!
409 | Instalação de Auto Trafo Seco Blindado Trifásico de 125 kVA 380 V/220 V |  | 0 | 0 | #REF! | Eng. Eletricista |  | 0 | #REF! | #REF! | 1 | #REF! | #REF! | #REF! | #REF! | #REF!
[6 empty] | Técnico Eletrotécnico |  | 0 | #REF!
[6 empty] | Eletricista |  | 0 | #REF!
[6 empty] | Ajudante de Eletricista |  | 0 | #REF!
0%
ITEM | BOMBA d'água SUBMERSA | VL DO EQUIPAM. (U$) | VL DO EQUIPAM. (R$) | VALOR TOT. EQUIPAM. (R$) | TOT. EQUIPAMENTO COM BDI (R$) | PROFISSIONAL | TEMPO DEDICADO MIN/DIA | TEMPO DEDICADO (HORA/DIA) | Vl do HOMEM/ HORA DIA (R$/Hh) | CUSTO DA MÃO DE OBRA DIA (R$) | QUANT. A INSTALAR (m) | CUSTO TOT. DA MÃO DE OBRA DIA (R$) | CUSTO TOT. DA MÃO DE OBRA C/ BDI (R$) | TOT. DO SERVIÇO EQUIPAM+ MÃO DE OBRA (R$) | TOT. SERVIÇO +MÃO DE OBRA COM BDI (R$) | TOT. SERVIÇO +MÃO DE OBRA COM BDI+ADM LOCAL (R$)
410 | Instalação de Bomba d'água submersa 1.5 CV Monofásico 110 V |  | 0 | 0 | #REF! | Eng. Eletricista |  | 0 | #REF! | #REF! | 1 | #REF! | #REF! | #REF! | #REF! | #REF!
[6 empty] | Técnico Eletrotécnico |  | 0 | #REF!
[6 empty] | Eletricista |  | 0 | #REF!
[6 empty] | Ajudante de Eletricista |  | 0 | #REF!
411 | Instalação de Bomba d'água submersa 0.5 CV Monofásico 220 V |  | 0 | 0 | #REF! | Eng. Eletricista |  | 0 | #REF! | #REF! | 1 | #REF! | #REF! | #REF! | #REF! | #REF!
[6 empty] | Técnico Eletrotécnico |  | 0 | #REF!
[6 empty] | Eletricista |  | 0 | #REF!
[6 empty] | Ajudante de Eletricista |  | 0 | #REF!
412 | Instalação de Bomba d'água submersa 1 CV Monofásico 220 V |  | 0 | 0 | #REF! | Eng. Eletricista |  | 0 | #REF! | #REF! | 1 | #REF! | #REF! | #REF! | #REF! | #REF!
[6 empty] | Técnico Eletrotécnico |  | 0 | #REF!
[6 empty] | Eletricista |  | 0 | #REF!
[6 empty] | Ajudante de Eletricista |  | 0 | #REF!
413 | Instalação de Bomba d'água submersa 1.5 CV Monofásico 220 V |  | 0 | 0 | #REF! | Eng. Eletricista |  | 0 | #REF! | #REF! | 1 | #REF! | #REF! | #REF! | #REF! | #REF!
[6 empty] | Técnico Eletrotécnico |  | 0 | #REF!
[6 empty] | Eletricista |  | 0 | #REF!
[6 empty] | Ajudante de Eletricista |  | 0 | #REF!
414 | Instalação de Bomba d'água submersa 1.5 CV Trifásico 220 V |  | 0 | 0 | #REF! | Eng. Eletricista |  | 0 | #REF! | #REF! | 1 | #REF! | #REF! | #REF! | #REF! | #REF!
[6 empty] | Técnico Eletrotécnico |  | 0 | #REF!
[6 empty] | Eletricista |  | 0 | #REF!
[6 empty] | Ajudante de Eletricista |  | 0 | #REF!
415 | Instalação de Bomba d'água submersa 2 CV Trifásico 220 V |  | 0 | 0 | #REF! | Eng. Eletricista |  | 0 | #REF! | #REF! | 1 | #REF! | #REF! | #REF! | #REF! | #REF!
[6 empty] | Técnico Eletrotécnico |  | 0 | #REF!
[6 empty] | Eletricista |  | 0 | #REF!
[6 empty] | Ajudante de Eletricista |  | 0 | #REF!
416 | Instalação de Bomba d'água submersa 3 CV Trifásico 220 V |  | 0 | 0 | #REF! | Eng. Eletricista |  | 0 | #REF! | #REF! | 1 | #REF! | #REF! | #REF! | #REF! | #REF!
[6 empty] | Técnico Eletrotécnico |  | 0 | #REF!
[6 empty] | Eletricista |  | 0 | #REF!
[6 empty] | Ajudante de Eletricista |  | 0 | #REF!
417 | Instalação de Bomba d'água submersa 1 CV Monofásico 230 V |  | 0 | 0 | #REF! | Eng. Eletricista |  | 0 | #REF! | #REF! | 1 | #REF! | #REF! | #REF! | #REF! | #REF!
[6 empty] | Técnico Eletrotécnico |  | 0 | #REF!
[6 empty] | Eletricista |  | 0 | #REF!
[6 empty] | Ajudante de Eletricista |  | 0 | #REF!
418 | Instalação de Bomba d'água submersa 2 CV Monofásico 230 V |  | 0 | 0 | #REF! | Eng. Eletricista |  | 0 | #REF! | #REF! | 1 | #REF! | #REF! | #REF! | #REF! | #REF!
[6 empty] | Técnico Eletrotécnico |  | 0 | #REF!
[6 empty] | Eletricista |  | 0 | #REF!
[6 empty] | Ajudante de Eletricista |  | 0 | #REF!
419 | Instalação de Bomba d'água submersa 3 CV Monofásico 230 V |  | 0 | 0 | #REF! | Eng. Eletricista |  | 0 | #REF! | #REF! | 1 | #REF! | #REF! | #REF! | #REF! | #REF!
[6 empty] | Técnico Eletrotécnico |  | 0 | #REF!
[6 empty] | Eletricista |  | 0 | #REF!
[6 empty] | Ajudante de Eletricista |  | 0 | #REF!
420 | Instalação de Bomba d'água submersa 5 CV Monofásico 230 V |  | 0 | 0 | #REF! | Eng. Eletricista |  | 0 | #REF! | #REF! | 1 | #REF! | #REF! | #REF! | #REF! | #REF!
[6 empty] | Técnico Eletrotécnico |  | 0 | #REF!
[6 empty] | Eletricista |  | 0 | #REF!
[6 empty] | Ajudante de Eletricista |  | 0 | #REF!
421 | Instalação de Bomba d'água submersa 0.5 CV Trifásico 230 V |  | 0 | 0 | #REF! | Eng. Eletricista |  | 0 | #REF! | #REF! | 1 | #REF! | #REF! | #REF! | #REF! | #REF!
[6 empty] | Técnico Eletrotécnico |  | 0 | #REF!
[6 empty] | Eletricista |  | 0 | #REF!
[6 empty] | Ajudante de Eletricista |  | 0 | #REF!
422 | Instalação de Bomba d'água submersa 1 CV Trifásico 230 V |  | 0 | 0 | #REF! | Eng. Eletricista |  | 0 | #REF! | #REF! | 1 | #REF! | #REF! | #REF! | #REF! | #REF!
[6 empty] | Técnico Eletrotécnico |  | 0 | #REF!
[6 empty] | Eletricista |  | 0 | #REF!
[6 empty] | Ajudante de Eletricista |  | 0 | #REF!
423 | Instalação de Bomba d'água submersa 1.5 CV Trifásico 230 V |  | 0 | 0 | #REF! | Eng. Eletricista |  | 0 | #REF! | #REF! | 1 | #REF! | #REF! | #REF! | #REF! | #REF!
[6 empty] | Técnico Eletrotécnico |  | 0 | #REF!
[6 empty] | Eletricista |  | 0 | #REF!
[6 empty] | Ajudante de Eletricista |  | 0 | #REF!
424 | Instalação de Bomba d'água submersa 2 CV Trifásico 230 V |  | 0 | 0 | #REF! | Eng. Eletricista |  | 0 | #REF! | #REF! | 1 | #REF! | #REF! | #REF! | #REF! | #REF!
[6 empty] | Técnico Eletrotécnico |  | 0 | #REF!
[6 empty] | Eletricista |  | 0 | #REF!
[6 empty] | Ajudante de Eletricista |  | 0 | #REF!
425 | Instalação de Bomba d'água submersa 4 CV Trifásico 230 V |  | 0 | 0 | #REF! | Eng. Eletricista |  | 0 | #REF! | #REF! | 2 | #REF! | #REF! | #REF! | #REF! | #REF!
[6 empty] | Técnico Eletrotécnico |  | 0 | #REF!
[6 empty] | Eletricista |  | 0 | #REF!
[6 empty] | Ajudante de Eletricista |  | 0 | #REF!
426 | Instalação de Bomba d'água submersa 4,5 CV Trifásico 230 V |  | 0 | 0 | #REF! | Eng. Eletricista |  | 0 | #REF! | #REF! | 3 | #REF! | #REF! | #REF! | #REF! | #REF!
[6 empty] | Técnico Eletrotécnico |  | 0 | #REF!
[6 empty] | Eletricista |  | 0 | #REF!
[6 empty] | Ajudante de Eletricista |  | 0 | #REF!
427 | Instalação de Bomba d'água submersa 5 CV Trifásico 220 V |  | 0 | 0 | #REF! | Eng. Eletricista |  | 0 | #REF! | #REF! | 4 | #REF! | #REF! | #REF! | #REF! | #REF!
[6 empty] | Técnico Eletrotécnico |  | 0 | #REF!
[6 empty] | Eletricista |  | 0 | #REF!
[6 empty] | Ajudante de Eletricista |  | 0 | #REF!
428 | Instalação de Bomba d'água submersa 6 CV Trifásico 220 V |  | 0 | 0 | #REF! | Eng. Eletricista |  | 0 | #REF! | #REF! | 5 | #REF! | #REF! | #REF! | #REF! | #REF!
[6 empty] | Técnico Eletrotécnico |  | 0 | #REF!
[6 empty] | Eletricista |  | 0 | #REF!
[6 empty] | Ajudante de Eletricista |  | 0 | #REF!
429 | Instalação de Bomba d'água submersa 6 CV Trifásico 380 V |  | 0 | 0 | #REF! | Eng. Eletricista |  | 0 | #REF! | #REF! | 6 | #REF! | #REF! | #REF! | #REF! | #REF!
[6 empty] | Técnico Eletrotécnico |  | 0 | #REF!
[6 empty] | Eletricista |  | 0 | #REF!
[6 empty] | Ajudante de Eletricista |  | 0 | #REF!
430 | Instalação de Bomba d'água submersa 9 CV Trifásico 380 V |  | 0 | 0 | #REF! | Eng. Eletricista |  | 0 | #REF! | #REF! | 7 | #REF! | #REF! | #REF! | #REF! | #REF!
[6 empty] | Técnico Eletrotécnico |  | 0 | #REF!
[6 empty] | Eletricista |  | 0 | #REF!
[6 empty] | Ajudante de Eletricista |  | 0 | #REF!
431 | Instalação de Bomba d'água submersa 15 CV Trifásico 380 V |  | 0 | 0 | #REF! | Eng. Eletricista |  | 0 | #REF! | #REF! | 8 | #REF! | #REF! | #REF! | #REF! | #REF!
[6 empty] | Técnico Eletrotécnico |  | 0 | #REF!
[6 empty] | Eletricista |  | 0 | #REF!
[6 empty] | Ajudante de Eletricista |  | 0 | #REF!
432 | Instalação de Bomba d'água submersa 16 CV Trifásico 380 V |  | 0 | 0 | #REF! | Eng. Eletricista |  | 0 | #REF! | #REF! | 9 | #REF! | #REF! | #REF! | #REF! | #REF!
[6 empty] | Técnico Eletrotécnico |  | 0 | #REF!
[6 empty] | Eletricista |  | 0 | #REF!
[6 empty] | Ajudante de Eletricista |  | 0 | #REF!
433 | Instalação de Bomba d'água submersa 19 CV Trifásico 380 V |  | 0 | 0 | #REF! | Eng. Eletricista |  | 0 | #REF! | #REF! | 10 | #REF! | #REF! | #REF! | #REF! | #REF!
[6 empty] | Técnico Eletrotécnico |  | 0 | #REF!
[6 empty] | Eletricista |  | 0 | #REF!
[6 empty] | Ajudante de Eletricista |  | 0 | #REF!
434 | Instalação de Bomba d'água submersa 20 CV Trifásico 380 V |  | 0 | 0 | #REF! | Eng. Eletricista |  | 0 | #REF! | #REF! | 11 | #REF! | #REF! | #REF! | #REF! | #REF!
[6 empty] | Técnico Eletrotécnico |  | 0 | #REF!
[6 empty] | Eletricista |  | 0 | #REF!
[6 empty] | Ajudante de Eletricista |  | 0 | #REF!
435 | Instalação de Bomba d'água submersa 22,5 CV Trifásico 380 V |  | 0 | 0 | #REF! | Eng. Eletricista |  | 0 | #REF! | #REF! | 12 | #REF! | #REF! | #REF! | #REF! | #REF!
[6 empty] | Técnico Eletrotécnico |  | 0 | #REF!
[6 empty] | Eletricista |  | 0 | #REF!
[6 empty] | Ajudante de Eletricista |  | 0 | #REF!
436 | Instalação de Bomba d'água submersa 27,5 CV Trifásico 380 V |  | 0 | 0 | #REF! | Eng. Eletricista |  | 0 | #REF! | #REF! | 13 | #REF! | #REF! | #REF! | #REF! | #REF!
[6 empty] | Técnico Eletrotécnico |  | 0 | #REF!
[6 empty] | Eletricista |  | 0 | #REF!
[6 empty] | Ajudante de Eletricista |  | 0 | #REF!
0%
ITEM | EQUIPAMENTOS OFF GRID | VL DO EQUIPAM. (U$) | VL DO EQUIPAM. (R$) | VALOR TOT. EQUIPAM. (R$) | TOT. EQUIPAMENTO COM BDI (R$) | PROFISSIONAL | TEMPO DEDICADO MIN/DIA | TEMPO DEDICADO (HORA/DIA) | Vl do HOMEM/ HORA DIA (R$/Hh) | CUSTO DA MÃO DE OBRA DIA (R$) | QUANT. A INSTALAR (m) | CUSTO TOT. DA MÃO DE OBRA DIA (R$) | CUSTO TOT. DA MÃO DE OBRA C/ BDI (R$) | TOT. DO SERVIÇO EQUIPAM+ MÃO DE OBRA (R$) | TOT. SERVIÇO +MÃO DE OBRA COM BDI (R$) | TOT. SERVIÇO +MÃO DE OBRA COM BDI+ADM LOCAL (R$)
437 | Instalação de Controlador de Carga MPPT 10 A 12 VDC |  | 0 | 0 | #REF! | Eng. Eletricista |  | 0 | #REF! | #REF! | 1 | #REF! | #REF! | #REF! | #REF! | #REF!
[6 empty] | Técnico Eletrotécnico |  | 0 | #REF!
[6 empty] | Eletricista |  | 0 | #REF!
[6 empty] | Ajudante de Eletricista |  | 0 | #REF!
438 | Instalação de Controlador de Carga MPPT 10 A 12/24 VDC |  | 0 | 0 | #REF! | Eng. Eletricista |  | 0 | #REF! | #REF! |  | #REF! | #REF! | #REF! | #REF! | #REF!
[6 empty] | Técnico Eletrotécnico |  | 0 | #REF!
[6 empty] | Eletricista |  | 0 | #REF!
[6 empty] | Ajudante de Eletricista |  | 0 | #REF!
439 | Instalação de Controlador de Carga PWM 10 A 12/24 VDC |  | 0 | 0 | #REF! | Eng. Eletricista |  | 0 | #REF! | #REF! | 1 | #REF! | #REF! | #REF! | #REF! | #REF!
[6 empty] | Técnico Eletrotécnico |  | 0 | #REF!
[6 empty] | Eletricista |  | 0 | #REF!
[6 empty] | Ajudante de Eletricista |  | 0 | #REF!
440 | Instalação de Controlador de Carga MPPT 10 A 36/48 VDC |  | 0 | 0 | #REF! | Eng. Eletricista |  | 0 | #REF! | #REF! | 1 | #REF! | #REF! | #REF! | #REF! | #REF!
[6 empty] | Técnico Eletrotécnico |  | 0 | #REF!
[6 empty] | Eletricista |  | 0 | #REF!
[6 empty] | Ajudante de Eletricista |  | 0 | #REF!
441 | Instalação de Controlador de Carga PWM 10 A 36/48 VDC |  | 0 | 0 | #REF! | Eng. Eletricista |  | 0 | #REF! | #REF! | 1 | #REF! | #REF! | #REF! | #REF! | #REF!
[6 empty] | Técnico Eletrotécnico |  | 0 | #REF!
[6 empty] | Eletricista |  | 0 | #REF!
[6 empty] | Ajudante de Eletricista |  | 0 | #REF!
442 | Instalação de Controlador de Carga MPPT 20 A 12/24 VDC |  | 0 | 0 | #REF! | Eng. Eletricista |  | 0 | #REF! | #REF! | 1 | #REF! | #REF! | #REF! | #REF! | #REF!
[6 empty] | Técnico Eletrotécnico |  | 0 | #REF!
[6 empty] | Eletricista |  | 0 | #REF!
[6 empty] | Ajudante de Eletricista |  | 0 | #REF!
443 | Instalação de Controlador de Carga PWM 20 A 12/24 VDC |  | 0 | 0 | #REF! | Eng. Eletricista |  | 0 | #REF! | #REF! | 1 | #REF! | #REF! | #REF! | #REF! | #REF!
[6 empty] | Técnico Eletrotécnico |  | 0 | #REF!
[6 empty] | Eletricista |  | 0 | #REF!
[6 empty] | Ajudante de Eletricista |  | 0 | #REF!
444 | Instalação de Controlador de Carga MPPT 20 A 36/48 VDC |  | 0 | 0 | #REF! | Eng. Eletricista |  | 0 | #REF! | #REF! | 1 | #REF! | #REF! | #REF! | #REF! | #REF!
[6 empty] | Técnico Eletrotécnico |  | 0 | #REF!
[6 empty] | Eletricista |  | 0 | #REF!
[6 empty] | Ajudante de Eletricista |  | 0 | #REF!
445 | Instalação de Controlador de Carga PWM 20 A 36/48 VDC |  | 0 | 0 | #REF! | Eng. Eletricista |  | 0 | #REF! | #REF! | 1 | #REF! | #REF! | #REF! | #REF! | #REF!
[6 empty] | Técnico Eletrotécnico |  | 0 | #REF!
[6 empty] | Eletricista |  | 0 | #REF!
[6 empty] | Ajudante de Eletricista |  | 0 | #REF!
446 | Instalação de Controlador de Carga MPPT 30 A 12/24 VDC |  | 0 | 0 | #REF! | Eng. Eletricista |  | 0 | #REF! | #REF! | 1 | #REF! | #REF! | #REF! | #REF! | #REF!
[6 empty] | Técnico Eletrotécnico |  | 0 | #REF!
[6 empty] | Eletricista |  | 0 | #REF!
[6 empty] | Ajudante de Eletricista |  | 0 | #REF!
447 | Instalação de Controlador de Carga PWM 30 A 12/24 VDC |  | 0 | 0 | #REF! | Eng. Eletricista |  | 0 | #REF! | #REF! | 1 | #REF! | #REF! | #REF! | #REF! | #REF!
[6 empty] | Técnico Eletrotécnico |  | 0 | #REF!
[6 empty] | Eletricista |  | 0 | #REF!
[6 empty] | Ajudante de Eletricista |  | 0 | #REF!
448 | Instalação de Controlador de Carga MPPT 30 A 36/48 VDC |  | 0 | 0 | #REF! | Eng. Eletricista |  | 0 | #REF! | #REF! | 1 | #REF! | #REF! | #REF! | #REF! | #REF!
[6 empty] | Técnico Eletrotécnico |  | 0 | #REF!
[6 empty] | Eletricista |  | 0 | #REF!
[6 empty] | Ajudante de Eletricista |  | 0 | #REF!
449 | Instalação de Controlador de Carga PWM 30 A 36/48 VDC |  | 0 | 0 | #REF! | Eng. Eletricista |  | 0 | #REF! | #REF! | 1 | #REF! | #REF! | #REF! | #REF! | #REF!
[6 empty] | Técnico Eletrotécnico |  | 0 | #REF!
[6 empty] | Eletricista |  | 0 | #REF!
[6 empty] | Ajudante de Eletricista |  | 0 | #REF!
450 | Instalação de Controlador de Carga MPPT 40 A 12/24 VDC |  | 0 | 0 | #REF! | Eng. Eletricista |  | 0 | #REF! | #REF! | 1 | #REF! | #REF! | #REF! | #REF! | #REF!
[6 empty] | Técnico Eletrotécnico |  | 0 | #REF!
[6 empty] | Eletricista |  | 0 | #REF!
[6 empty] | Ajudante de Eletricista |  | 0 | #REF!
451 | Instalação de Controlador de Carga PWM 40 A 12/24 VDC |  | 0 | 0 | #REF! | Eng. Eletricista |  | 0 | #REF! | #REF! | 1 | #REF! | #REF! | #REF! | #REF! | #REF!
[6 empty] | Técnico Eletrotécnico |  | 0 | #REF!
[6 empty] | Eletricista |  | 0 | #REF!
[6 empty] | Ajudante de Eletricista |  | 0 | #REF!
452 | Instalação de Controlador de Carga MPPT 40 A 36/48 VDC |  | 0 | 0 | #REF! | Eng. Eletricista |  | 0 | #REF! | #REF! | 1 | #REF! | #REF! | #REF! | #REF! | #REF!
[6 empty] | Técnico Eletrotécnico |  | 0 | #REF!
[6 empty] | Eletricista |  | 0 | #REF!
[6 empty] | Ajudante de Eletricista |  | 0 | #REF!
453 | Instalação de Controlador de Carga PWM 40 A 36/48 VDC |  | 0 | 0 | #REF! | Eng. Eletricista |  | 0 | #REF! | #REF! | 1 | #REF! | #REF! | #REF! | #REF! | #REF!
[6 empty] | Técnico Eletrotécnico |  | 0 | #REF!
[6 empty] | Eletricista |  | 0 | #REF!
[6 empty] | Ajudante de Eletricista |  | 0 | #REF!
454 | Instalação de Controlador de Carga MPPT 45 A 12/24 VDC |  | 0 | 0 | #REF! | Eng. Eletricista |  | 0 | #REF! | #REF! | 1 | #REF! | #REF! | #REF! | #REF! | #REF!
[6 empty] | Técnico Eletrotécnico |  | 0 | #REF!
[6 empty] | Eletricista |  | 0 | #REF!
[6 empty] | Ajudante de Eletricista |  | 0 | #REF!
455 | Instalação de Controlador de Carga PWM 45 A 12/24 VDC |  | 0 | 0 | #REF! | Eng. Eletricista |  | 0 | #REF! | #REF! | 1 | #REF! | #REF! | #REF! | #REF! | #REF!
[6 empty] | Técnico Eletrotécnico |  | 0 | #REF!
[6 empty] | Eletricista |  | 0 | #REF!
[6 empty] | Ajudante de Eletricista |  | 0 | #REF!
456 | Instalação de Controlador de Carga MPPT 45 A 36/48 VDC |  | 0 | 0 | #REF! | Eng. Eletricista |  | 0 | #REF! | #REF! | 1 | #REF! | #REF! | #REF! | #REF! | #REF!
[6 empty] | Técnico Eletrotécnico |  | 0 | #REF!
[6 empty] | Eletricista |  | 0 | #REF!
[6 empty] | Ajudante de Eletricista |  | 0 | #REF!
457 | Instalação de Controlador de Carga PWM 45 A 36/48 VDC |  | 0 | 0 | #REF! | Eng. Eletricista |  | 0 | #REF! | #REF! | 1 | #REF! | #REF! | #REF! | #REF! | #REF!
[6 empty] | Técnico Eletrotécnico |  | 0 | #REF!
[6 empty] | Eletricista |  | 0 | #REF!
[6 empty] | Ajudante de Eletricista |  | 0 | #REF!
458 | Instalação de Controlador de Carga MPPT 50 A 12/24 VDC |  | 0 | 0 | #REF! | Eng. Eletricista |  | 0 | #REF! | #REF! | 1 | #REF! | #REF! | #REF! | #REF! | #REF!
[6 empty] | Técnico Eletrotécnico |  | 0 | #REF!
[6 empty] | Eletricista |  | 0 | #REF!
[6 empty] | Ajudante de Eletricista |  | 0 | #REF!
459 | Instalação de Controlador de Carga PWM 50 A 12/24 VDC |  | 0 | 0 | #REF! | Eng. Eletricista |  | 0 | #REF! | #REF! | 1 | #REF! | #REF! | #REF! | #REF! | #REF!
[6 empty] | Técnico Eletrotécnico |  | 0 | #REF!
[6 empty] | Eletricista |  | 0 | #REF!
[6 empty] | Ajudante de Eletricista |  | 0 | #REF!
460 | Instalação de Controlador de Carga MPPT 50 A 36/48 VDC |  | 0 | 0 | #REF! | Eng. Eletricista |  | 0 | #REF! | #REF! | 1 | #REF! | #REF! | #REF! | #REF! | #REF!
[6 empty] | Técnico Eletrotécnico |  | 0 | #REF!
[6 empty] | Eletricista |  | 0 | #REF!
[6 empty] | Ajudante de Eletricista |  | 0 | #REF!
461 | Instalação de Controlador de Carga PWM 50 A 36/48 VDC |  | 0 | 0 | #REF! | Eng. Eletricista |  | 0 | #REF! | #REF! | 1 | #REF! | #REF! | #REF! | #REF! | #REF!
[6 empty] | Técnico Eletrotécnico |  | 0 | #REF!
[6 empty] | Eletricista |  | 0 | #REF!
[6 empty] | Ajudante de Eletricista |  | 0 | #REF!
462 | Instalação de Controlador de Carga MPPT 60 A 12/24 VDC |  | 0 | 0 | #REF! | Eng. Eletricista |  | 0 | #REF! | #REF! | 1 | #REF! | #REF! | #REF! | #REF! | #REF!
[6 empty] | Técnico Eletrotécnico |  | 0 | #REF!
[6 empty] | Eletricista |  | 0 | #REF!
[6 empty] | Ajudante de Eletricista |  | 0 | #REF!
463 | Instalação de Controlador de Carga PWM 60 A 12/24 VDC |  | 0 | 0 | #REF! | Eng. Eletricista |  | 0 | #REF! | #REF! | 1 | #REF! | #REF! | #REF! | #REF! | #REF!
[6 empty] | Técnico Eletrotécnico |  | 0 | #REF!
[6 empty] | Eletricista |  | 0 | #REF!
[6 empty] | Ajudante de Eletricista |  | 0 | #REF!
464 | Instalação de Controlador de Carga MPPT 60 A 36/48 VDC |  | 0 | 0 | #REF! | Eng. Eletricista |  | 0 | #REF! | #REF! | 1 | #REF! | #REF! | #REF! | #REF! | #REF!
[6 empty] | Técnico Eletrotécnico |  | 0 | #REF!
[6 empty] | Eletricista |  | 0 | #REF!
[6 empty] | Ajudante de Eletricista |  | 0 | #REF!
465 | Instalação de Controlador de Carga PWM 60 A 36/48 VDC |  | 0 | 0 | #REF! | Eng. Eletricista |  | 0 | #REF! | #REF! | 1 | #REF! | #REF! | #REF! | #REF! | #REF!
[6 empty] | Técnico Eletrotécnico |  | 0 | #REF!
[6 empty] | Eletricista |  | 0 | #REF!
[6 empty] | Ajudante de Eletricista |  | 0 | #REF!
466 | Instalação de Controlador de Carga MPPT 100 A 12/24 VDC |  | 0 | 0 | #REF! | Eng. Eletricista |  | 0 | #REF! | #REF! | 1 | #REF! | #REF! | #REF! | #REF! | #REF!
[6 empty] | Técnico Eletrotécnico |  | 0 | #REF!
[6 empty] | Eletricista |  | 0 | #REF!
[6 empty] | Ajudante de Eletricista |  | 0 | #REF!
467 | Instalação de Controlador de Carga PWM 100 A 12/24 VDC |  | 0 | 0 | #REF! | Eng. Eletricista |  | 0 | #REF! | #REF! | 1 | #REF! | #REF! | #REF! | #REF! | #REF!
[6 empty] | Técnico Eletrotécnico |  | 0 | #REF!
[6 empty] | Eletricista |  | 0 | #REF!
[6 empty] | Ajudante de Eletricista |  | 0 | #REF!
468 | Instalação de Controlador de Carga MPPT 100 A 36/48 VDC |  | 0 | 0 | #REF! | Eng. Eletricista |  | 0 | #REF! | #REF! | 1 | #REF! | #REF! | #REF! | #REF! | #REF!
[6 empty] | Técnico Eletrotécnico |  | 0 | #REF!
[6 empty] | Eletricista |  | 0 | #REF!
[6 empty] | Ajudante de Eletricista |  | 0 | #REF!
469 | Instalação de Controlador de Carga PWM 100 A 36/48 VDC |  | 0 | 0 | #REF! | Eng. Eletricista |  | 0 | #REF! | #REF! | 1 | #REF! | #REF! | #REF! | #REF! | #REF!
[6 empty] | Técnico Eletrotécnico |  | 0 | #REF!
[6 empty] | Eletricista |  | 0 | #REF!
[6 empty] | Ajudante de Eletricista |  | 0 | #REF!
470 | Instalação de Inversor Puro Off Grid 300W 12/24/36/48 VDC / 127VAC |  | 0 | 0 | #REF! | Eng. Eletricista |  | 0 | #REF! | #REF! | 1 | #REF! | #REF! | #REF! | #REF! | #REF!
[6 empty] | Técnico Eletrotécnico |  | 0 | #REF!
[6 empty] | Eletricista |  | 0 | #REF!
[6 empty] | Ajudante de Eletricista |  | 0 | #REF!
471 | Instalação de Inversor Puro Off Grid 300W 12/24/36/48 VDC / 220 VAC |  | 0 | 0 | #REF! | Eng. Eletricista |  | 0 | #REF! | #REF! | 1 | #REF! | #REF! | #REF! | #REF! | #REF!
[6 empty] | Técnico Eletrotécnico |  | 0 | #REF!
[6 empty] | Eletricista |  | 0 | #REF!
[6 empty] | Ajudante de Eletricista |  | 0 | #REF!
472 | Instalação de Inversor Modificado Off Grid 300W 12/24/36/48 VDC / 127VAC |  | 0 | 0 | #REF! | Eng. Eletricista |  | 0 | #REF! | #REF! | 1 | #REF! | #REF! | #REF! | #REF! | #REF!
[6 empty] | Técnico Eletrotécnico |  | 0 | #REF!
[6 empty] | Eletricista |  | 0 | #REF!
[6 empty] | Ajudante de Eletricista |  | 0 | #REF!
473 | Instalação de Inversor Modificado Off Grid 300W 12/24/36/48 VDC / 220 VAC |  | 0 | 0 | #REF! | Eng. Eletricista |  | 0 | #REF! | #REF! | 1 | #REF! | #REF! | #REF! | #REF! | #REF!
[6 empty] | Técnico Eletrotécnico |  | 0 | #REF!
[6 empty] | Eletricista |  | 0 | #REF!
[6 empty] | Ajudante de Eletricista |  | 0 | #REF!
474 | Instalação de Inversor Puro Off Grid 400W 12/24/36/48 VDC / 127VAC |  | 0 | 0 | #REF! | Eng. Eletricista |  | 0 | #REF! | #REF! | 1 | #REF! | #REF! | #REF! | #REF! | #REF!
[6 empty] | Técnico Eletrotécnico |  | 0 | #REF!
[6 empty] | Eletricista |  | 0 | #REF!
[6 empty] | Ajudante de Eletricista |  | 0 | #REF!
475 | Instalação de Inversor Puro Off Grid 400W 12/24/36/48 VDC / 220 VAC |  | 0 | 0 | #REF! | Eng. Eletricista |  | 0 | #REF! | #REF! | 1 | #REF! | #REF! | #REF! | #REF! | #REF!
[6 empty] | Técnico Eletrotécnico |  | 0 | #REF!
[6 empty] | Eletricista |  | 0 | #REF!
[6 empty] | Ajudante de Eletricista |  | 0 | #REF!
476 | Instalação de Inversor Modificado Off Grid 400W 12/24/36/48 VDC / 127VAC |  | 0 | 0 | #REF! | Eng. Eletricista |  | 0 | #REF! | #REF! | 1 | #REF! | #REF! | #REF! | #REF! | #REF!
[6 empty] | Técnico Eletrotécnico |  | 0 | #REF!
[6 empty] | Eletricista |  | 0 | #REF!
[6 empty] | Ajudante de Eletricista |  | 0 | #REF!
477 | Instalação de Inversor Modificado Off Grid 400W 12/24/36/48 VDC / 220 VAC |  | 0 | 0 | #REF! | Eng. Eletricista |  | 0 | #REF! | #REF! | 1 | #REF! | #REF! | #REF! | #REF! | #REF!
[6 empty] | Técnico Eletrotécnico |  | 0 | #REF!
[6 empty] | Eletricista |  | 0 | #REF!
[6 empty] | Ajudante de Eletricista |  | 0 | #REF!
478 | Instalação de Inversor Puro Off Grid 500W 12/24/36/48 VDC / 127VAC |  | 0 | 0 | #REF! | Eng. Eletricista |  | 0 | #REF! | #REF! | 1 | #REF! | #REF! | #REF! | #REF! | #REF!
[6 empty] | Técnico Eletrotécnico |  | 0 | #REF!
[6 empty] | Eletricista |  | 0 | #REF!
[6 empty] | Ajudante de Eletricista |  | 0 | #REF!
479 | Instalação de Inversor Puro Off Grid 500W 12/24/36/48 VDC / 220 VAC |  | 0 | 0 | #REF! | Eng. Eletricista |  | 0 | #REF! | #REF! | 1 | #REF! | #REF! | #REF! | #REF! | #REF!
[6 empty] | Técnico Eletrotécnico |  | 0 | #REF!
[6 empty] | Eletricista |  | 0 | #REF!
[6 empty] | Ajudante de Eletricista |  | 0 | #REF!
480 | Instalação de Inversor Modificado Off Grid 500W 12/24/36/48 VDC / 127VAC |  | 0 | 0 | #REF! | Eng. Eletricista |  | 0 | #REF! | #REF! | 1 | #REF! | #REF! | #REF! | #REF! | #REF!
[6 empty] | Técnico Eletrotécnico |  | 0 | #REF!
[6 empty] | Eletricista |  | 0 | #REF!
[6 empty] | Ajudante de Eletricista |  | 0 | #REF!
481 | Instalação de Inversor Modificado Off Grid 500W 12/24/36/48 VDC / 220 VAC |  | 0 | 0 | #REF! | Eng. Eletricista |  | 0 | #REF! | #REF! | 1 | #REF! | #REF! | #REF! | #REF! | #REF!
[6 empty] | Técnico Eletrotécnico |  | 0 | #REF!
[6 empty] | Eletricista |  | 0 | #REF!
[6 empty] | Ajudante de Eletricista |  | 0 | #REF!
482 | Instalação de Inversor Puro Off Grid 600W 12/24/36/48 VDC / 127VAC |  | 0 | 0 | #REF! | Eng. Eletricista |  | 0 | #REF! | #REF! | 1 | #REF! | #REF! | #REF! | #REF! | #REF!
[6 empty] | Técnico Eletrotécnico |  | 0 | #REF!
[6 empty] | Eletricista |  | 0 | #REF!
[6 empty] | Ajudante de Eletricista |  | 0 | #REF!
483 | Instalação de Inversor Puro Off Grid 600W 12/24/36/48 VDC / 220 VAC |  | 0 | 0 | #REF! | Eng. Eletricista |  | 0 | #REF! | #REF! | 1 | #REF! | #REF! | #REF! | #REF! | #REF!
[6 empty] | Técnico Eletrotécnico |  | 0 | #REF!
[6 empty] | Eletricista |  | 0 | #REF!
[6 empty] | Ajudante de Eletricista |  | 0 | #REF!
484 | Instalação de Inversor Modificado Off Grid 600W 12/24/36/48 VDC / 127VAC |  | 0 | 0 | #REF! | Eng. Eletricista |  | 0 | #REF! | #REF! | 1 | #REF! | #REF! | #REF! | #REF! | #REF!
[6 empty] | Técnico Eletrotécnico |  | 0 | #REF!
[6 empty] | Eletricista |  | 0 | #REF!
[6 empty] | Ajudante de Eletricista |  | 0 | #REF!
485 | Instalação de Inversor Modificado Off Grid 600W 12/24/36/48 VDC / 220 VAC |  | 0 | 0 | #REF! | Eng. Eletricista |  | 0 | #REF! | #REF! | 1 | #REF! | #REF! | #REF! | #REF! | #REF!
[6 empty] | Técnico Eletrotécnico |  | 0 | #REF!
[6 empty] | Eletricista |  | 0 | #REF!
[6 empty] | Ajudante de Eletricista |  | 0 | #REF!
486 | Instalação de Inversor Puro Off Grid 700W 12/24/36/48 VDC / 127VAC |  | 0 | 0 | #REF! | Eng. Eletricista |  | 0 | #REF! | #REF! | 1 | #REF! | #REF! | #REF! | #REF! | #REF!
[6 empty] | Técnico Eletrotécnico |  | 0 | #REF!
[6 empty] | Eletricista |  | 0 | #REF!
[6 empty] | Ajudante de Eletricista |  | 0 | #REF!
487 | Instalação de Inversor Puro Off Grid 700W 12/24/36/48 VDC / 220 VAC |  | 0 | 0 | #REF! | Eng. Eletricista |  | 0 | #REF! | #REF! | 1 | #REF! | #REF! | #REF! | #REF! | #REF!
[6 empty] | Técnico Eletrotécnico |  | 0 | #REF!
[6 empty] | Eletricista |  | 0 | #REF!
[6 empty] | Ajudante de Eletricista |  | 0 | #REF!
488 | Instalação de Inversor Modificado Off Grid 700W 12/24/36/48 VDC / 127VAC |  | 0 | 0 | #REF! | Eng. Eletricista |  | 0 | #REF! | #REF! | 1 | #REF! | #REF! | #REF! | #REF! | #REF!
[6 empty] | Técnico Eletrotécnico |  | 0 | #REF!
[6 empty] | Eletricista |  | 0 | #REF!
[6 empty] | Ajudante de Eletricista |  | 0 | #REF!
489 | Instalação de Inversor Modificado Off Grid 700W 12/24/36/48 VDC / 220 VAC |  | 0 | 0 | #REF! | Eng. Eletricista |  | 0 | #REF! | #REF! | 1 | #REF! | #REF! | #REF! | #REF! | #REF!
[6 empty] | Técnico Eletrotécnico |  | 0 | #REF!
[6 empty] | Eletricista |  | 0 | #REF!
[6 empty] | Ajudante de Eletricista |  | 0 | #REF!
490 | Instalação de Inversor Puro Off Grid 800W 12/24/36/48 VDC / 127VAC |  | 0 | 0 | #REF! | Eng. Eletricista |  | 0 | #REF! | #REF! | 1 | #REF! | #REF! | #REF! | #REF! | #REF!
[6 empty] | Técnico Eletrotécnico |  | 0 | #REF!
[6 empty] | Eletricista |  | 0 | #REF!
[6 empty] | Ajudante de Eletricista |  | 0 | #REF!
491 | Instalação de Inversor Puro Off Grid 800W 12/24/36/48 VDC / 220 VAC |  | 0 | 0 | #REF! | Eng. Eletricista |  | 0 | #REF! | #REF! | 1 | #REF! | #REF! | #REF! | #REF! | #REF!
[6 empty] | Técnico Eletrotécnico |  | 0 | #REF!
[6 empty] | Eletricista |  | 0 | #REF!
[6 empty] | Ajudante de Eletricista |  | 0 | #REF!
492 | Instalação de Inversor Modificado Off Grid 800W 12/24/36/48 VDC / 127VAC |  | 0 | 0 | #REF! | Eng. Eletricista |  | 0 | #REF! | #REF! | 1 | #REF! | #REF! | #REF! | #REF! | #REF!
[6 empty] | Técnico Eletrotécnico |  | 0 | #REF!
[6 empty] | Eletricista |  | 0 | #REF!
[6 empty] | Ajudante de Eletricista |  | 0 | #REF!
493 | Instalação de Inversor Modificado Off Grid 800W 12/24/36/48 VDC / 220 VAC |  | 0 | 0 | #REF! | Eng. Eletricista |  | 0 | #REF! | #REF! | 1 | #REF! | #REF! | #REF! | #REF! | #REF!
[6 empty] | Técnico Eletrotécnico |  | 0 | #REF!
[6 empty] | Eletricista |  | 0 | #REF!
[6 empty] | Ajudante de Eletricista |  | 0 | #REF!
494 | Instalação de Inversor Puro Off Grid 1000W 12/24/36/48 VDC / 127VAC |  | 0 | 0 | #REF! | Eng. Eletricista |  | 0 | #REF! | #REF! | 1 | #REF! | #REF! | #REF! | #REF! | #REF!
[6 empty] | Técnico Eletrotécnico |  | 0 | #REF!
[6 empty] | Eletricista |  | 0 | #REF!
[6 empty] | Ajudante de Eletricista |  | 0 | #REF!
495 | Instalação de Inversor Puro Off Grid 1000W 12/24/36/48 VDC / 220 VAC |  | 0 | 0 | #REF! | Eng. Eletricista |  | 0 | #REF! | #REF! | 1 | #REF! | #REF! | #REF! | #REF! | #REF!
[6 empty] | Técnico Eletrotécnico |  | 0 | #REF!
[6 empty] | Eletricista |  | 0 | #REF!
[6 empty] | Ajudante de Eletricista |  | 0 | #REF!
496 | Instalação de Inversor Modificado Off Grid 1000W 12/24/36/48 VDC / 127VAC |  | 0 | 0 | #REF! | Eng. Eletricista |  | 0 | #REF! | #REF! | 1 | #REF! | #REF! | #REF! | #REF! | #REF!
[6 empty] | Técnico Eletrotécnico |  | 0 | #REF!
[6 empty] | Eletricista |  | 0 | #REF!
[6 empty] | Ajudante de Eletricista |  | 0 | #REF!
497 | Instalação de Inversor Modificado Off Grid 1000W 12/24/36/48 VDC / 220 VAC |  | 0 | 0 | #REF! | Eng. Eletricista |  | 0 | #REF! | #REF! | 1 | #REF! | #REF! | #REF! | #REF! | #REF!
[6 empty] | Técnico Eletrotécnico |  | 0 | #REF!
[6 empty] | Eletricista |  | 0 | #REF!
[6 empty] | Ajudante de Eletricista |  | 0 | #REF!
498 | Instalação de Inversor Puro Off Grid 1500W 12/24/36/48 VDC / 127VAC |  | 0 | 0 | #REF! | Eng. Eletricista |  | 0 | #REF! | #REF! | 1 | #REF! | #REF! | #REF! | #REF! | #REF!
[6 empty] | Técnico Eletrotécnico |  | 0 | #REF!
[6 empty] | Eletricista |  | 0 | #REF!
[6 empty] | Ajudante de Eletricista |  | 0 | #REF!
499 | Instalação de Inversor Puro Off Grid 1500W 12/24/36/48 VDC / 220 VAC |  | 0 | 0 | #REF! | Eng. Eletricista |  | 0 | #REF! | #REF! | 1 | #REF! | #REF! | #REF! | #REF! | #REF!
[6 empty] | Técnico Eletrotécnico |  | 0 | #REF!
[6 empty] | Eletricista |  | 0 | #REF!
[6 empty] | Ajudante de Eletricista |  | 0 | #REF!
500 | Instalação de Inversor Modificado Off Grid 1500W 12/24/36/48 VDC / 127VAC |  | 0 | 0 | #REF! | Eng. Eletricista |  | 0 | #REF! | #REF! | 1 | #REF! | #REF! | #REF! | #REF! | #REF!
[6 empty] | Técnico Eletrotécnico |  | 0 | #REF!
[6 empty] | Eletricista |  | 0 | #REF!
[6 empty] | Ajudante de Eletricista |  | 0 | #REF!
501 | Instalação de Inversor Modificado Off Grid 1500W 12/24/36/48 VDC / 220 VAC |  | 0 | 0 | #REF! | Eng. Eletricista |  | 0 | #REF! | #REF! | 1 | #REF! | #REF! | #REF! | #REF! | #REF!
[6 empty] | Técnico Eletrotécnico |  | 0 | #REF!
[6 empty] | Eletricista |  | 0 | #REF!
[6 empty] | Ajudante de Eletricista |  | 0 | #REF!
502 | Instalação de Inversor Puro Off Grid 2000W 12/24/36/48 VDC / 127VAC |  | 0 | 0 | #REF! | Eng. Eletricista |  | 0 | #REF! | #REF! | 1 | #REF! | #REF! | #REF! | #REF! | #REF!
[6 empty] | Técnico Eletrotécnico |  | 0 | #REF!
[6 empty] | Eletricista |  | 0 | #REF!
[6 empty] | Ajudante de Eletricista |  | 0 | #REF!
503 | Instalação de Inversor Puro Off Grid 2000W 12/24/36/48 VDC / 220 VAC |  | 0 | 0 | #REF! | Eng. Eletricista |  | 0 | #REF! | #REF! | 1 | #REF! | #REF! | #REF! | #REF! | #REF!
[6 empty] | Técnico Eletrotécnico |  | 0 | #REF!
[6 empty] | Eletricista |  | 0 | #REF!
[6 empty] | Ajudante de Eletricista |  | 0 | #REF!
504 | Instalação de Inversor Modificado Off Grid 2000W 12/24/36/48 VDC / 127VAC |  | 0 | 0 | #REF! | Eng. Eletricista |  | 0 | #REF! | #REF! | 1 | #REF! | #REF! | #REF! | #REF! | #REF!
[6 empty] | Técnico Eletrotécnico |  | 0 | #REF!
[6 empty] | Eletricista |  | 0 | #REF!
[6 empty] | Ajudante de Eletricista |  | 0 | #REF!
505 | Instalação de Inversor Modificado Off Grid 2000W 12/24/36/48 VDC / 220 VAC |  | 0 | 0 | #REF! | Eng. Eletricista |  | 0 | #REF! | #REF! | 1 | #REF! | #REF! | #REF! | #REF! | #REF!
[6 empty] | Técnico Eletrotécnico |  | 0 | #REF!
[6 empty] | Eletricista |  | 0 | #REF!
[6 empty] | Ajudante de Eletricista |  | 0 | #REF!
506 | Instalação de Inversor Puro Off Grid 3000W 12/24/36/48 VDC / 127VAC |  | 0 | 0 | #REF! | Eng. Eletricista |  | 0 | #REF! | #REF! | 1 | #REF! | #REF! | #REF! | #REF! | #REF!
[6 empty] | Técnico Eletrotécnico |  | 0 | #REF!
[6 empty] | Eletricista |  | 0 | #REF!
[6 empty] | Ajudante de Eletricista |  | 0 | #REF!
507 | Instalação de Inversor Puro Off Grid 3000W 12/24/36/48 VDC / 220 VAC |  | 0 | 0 | #REF! | Eng. Eletricista |  | 0 | #REF! | #REF! | 1 | #REF! | #REF! | #REF! | #REF! | #REF!
[6 empty] | Técnico Eletrotécnico |  | 0 | #REF!
[6 empty] | Eletricista |  | 0 | #REF!
[6 empty] | Ajudante de Eletricista |  | 0 | #REF!
508 | Instalação de Inversor Modificado Off Grid 3000W 12/24/36/48 VDC / 127VAC |  | 0 | 0 | #REF! | Eng. Eletricista |  | 0 | #REF! | #REF! | 1 | #REF! | #REF! | #REF! | #REF! | #REF!
[6 empty] | Técnico Eletrotécnico |  | 0 | #REF!
[6 empty] | Eletricista |  | 0 | #REF!
[6 empty] | Ajudante de Eletricista |  | 0 | #REF!
509 | Instalação de Inversor Modificado Off Grid 3000W 12/24/36/48 VDC / 220 VAC |  | 0 | 0 | #REF! | Eng. Eletricista |  | 0 | #REF! | #REF! | 1 | #REF! | #REF! | #REF! | #REF! | #REF!
[6 empty] | Técnico Eletrotécnico |  | 0 | #REF!
[6 empty] | Eletricista |  | 0 | #REF!
[6 empty] | Ajudante de Eletricista |  | 0 | #REF!
510 | Instalação de Inversor Puro Off Grid 4000W 12/24/36/48 VDC / 127VAC |  | 0 | 0 | #REF! | Eng. Eletricista |  | 0 | #REF! | #REF! | 1 | #REF! | #REF! | #REF! | #REF! | #REF!
[6 empty] | Técnico Eletrotécnico |  | 0 | #REF!
[6 empty] | Eletricista |  | 0 | #REF!
[6 empty] | Ajudante de Eletricista |  | 0 | #REF!
511 | Instalação de Inversor Puro Off Grid 4000W 12/24/36/48 VDC / 220 VAC |  | 0 | 0 | #REF! | Eng. Eletricista |  | 0 | #REF! | #REF! | 1 | #REF! | #REF! | #REF! | #REF! | #REF!
[6 empty] | Técnico Eletrotécnico |  | 0 | #REF!
[6 empty] | Eletricista |  | 0 | #REF!
[6 empty] | Ajudante de Eletricista |  | 0 | #REF!
512 | Instalação de Inversor Modificado Off Grid 4000W 12/24/36/48 VDC / 127VAC |  | 0 | 0 | #REF! | Eng. Eletricista |  | 0 | #REF! | #REF! | 1 | #REF! | #REF! | #REF! | #REF! | #REF!
[6 empty] | Técnico Eletrotécnico |  | 0 | #REF!
[6 empty] | Eletricista |  | 0 | #REF!
[6 empty] | Ajudante de Eletricista |  | 0 | #REF!
513 | Instalação de Inversor Modificado Off Grid 4000W 12/24/36/48 VDC / 220 VAC |  | 0 | 0 | #REF! | Eng. Eletricista |  | 0 | #REF! | #REF! | 1 | #REF! | #REF! | #REF! | #REF! | #REF!
[6 empty] | Técnico Eletrotécnico |  | 0 | #REF!
[6 empty] | Eletricista |  | 0 | #REF!
[6 empty] | Ajudante de Eletricista |  | 0 | #REF!
514 | Instalação de Bateria Estacionária 30 Ah 12.5 V |  | 0 | 0 | #REF! | Eng. Eletricista |  | 0 | #REF! | #REF! | 1 | #REF! | #REF! | #REF! | #REF! | #REF!
[6 empty] | Técnico Eletrotécnico |  | 0 | #REF!
[6 empty] | Eletricista |  | 0 | #REF!
[6 empty] | Ajudante de Eletricista |  | 0 | #REF!
515 | Instalação de Bateria Estacionária 40 Ah 12.5 V |  | 0 | 0 | #REF! | Eng. Eletricista |  | 0 | #REF! | #REF! | 1 | #REF! | #REF! | #REF! | #REF! | #REF!
[6 empty] | Técnico Eletrotécnico |  | 0 | #REF!
[6 empty] | Eletricista |  | 0 | #REF!
[6 empty] | Ajudante de Eletricista |  | 0 | #REF!
516 | Instalação de Bateria Estacionária 50 Ah 12.5 V |  | 0 | 0 | #REF! | Eng. Eletricista |  | 0 | #REF! | #REF! | 1 | #REF! | #REF! | #REF! | #REF! | #REF!
[6 empty] | Técnico Eletrotécnico |  | 0 | #REF!
[6 empty] | Eletricista |  | 0 | #REF!
[6 empty] | Ajudante de Eletricista |  | 0 | #REF!
517 | Instalação de Bateria Estacionária 60 Ah 12.5 V |  | 0 | 0 | #REF! | Eng. Eletricista |  | 0 | #REF! | #REF! | 1 | #REF! | #REF! | #REF! | #REF! | #REF!
[6 empty] | Técnico Eletrotécnico |  | 0 | #REF!
[6 empty] | Eletricista |  | 0 | #REF!
[6 empty] | Ajudante de Eletricista |  | 0 | #REF!
518 | Instalação de Bateria Estacionária 70 Ah 12.5 V |  | 0 | 0 | #REF! | Eng. Eletricista |  | 0 | #REF! | #REF! | 1 | #REF! | #REF! | #REF! | #REF! | #REF!
[6 empty] | Técnico Eletrotécnico |  | 0 | #REF!
[6 empty] | Eletricista |  | 0 | #REF!
[6 empty] | Ajudante de Eletricista |  | 0 | #REF!
519 | Instalação de Bateria Estacionária 93 Ah 12.5 V |  | 0 | 0 | #REF! | Eng. Eletricista |  | 0 | #REF! | #REF! | 1 | #REF! | #REF! | #REF! | #REF! | #REF!
[6 empty] | Técnico Eletrotécnico |  | 0 | #REF!
[6 empty] | Eletricista |  | 0 | #REF!
[6 empty] | Ajudante de Eletricista |  | 0 | #REF!
520 | Instalação de Bateria Estacionária 115 Ah 12.5 V |  | 0 | 0 | #REF! | Eng. Eletricista |  | 0 | #REF! | #REF! | 1 | #REF! | #REF! | #REF! | #REF! | #REF!
[6 empty] | Técnico Eletrotécnico |  | 0 | #REF!
[6 empty] | Eletricista | 15 | 0.25 | #REF!
[6 empty] | Ajudante de Eletricista | 15 | 0.25 | #REF!
521 | Instalação de Bateria Estacionária 165 Ah 12.5 V |  | 0 | 0 | #REF! | Eng. Eletricista |  | 0 | #REF! | #REF! | 1 | #REF! | #REF! | #REF! | #REF! | #REF!
[6 empty] | Técnico Eletrotécnico |  | 0 | #REF!
[6 empty] | Eletricista |  | 0 | #REF!
[6 empty] | Ajudante de Eletricista |  | 0 | #REF!
522 | Instalação de Bateria Estacionária 185 Ah 12.5 V |  | 0 | 0 | #REF! | Eng. Eletricista |  | 0 | #REF! | #REF! | 1 | #REF! | #REF! | #REF! | #REF! | #REF!
[6 empty] | Técnico Eletrotécnico |  | 0 | #REF!
[6 empty] | Eletricista |  | 0 | #REF!
[6 empty] | Ajudante de Eletricista |  | 0 | #REF!
523 | Instalação de Bateria Estacionária 240 Ah 12.5 V |  | 0 | 0 | #REF! | Eng. Eletricista |  | 0 | #REF! | #REF! | 1 | #REF! | #REF! | #REF! | #REF! | #REF!
[6 empty] | Técnico Eletrotécnico |  | 0 | #REF!
[6 empty] | Eletricista |  | 0 | #REF!
[6 empty] | Ajudante de Eletricista |  | 0 | #REF!
524 | Construção de abrigo para baterias em alvenaria com ventilação natural |  | 0 | 0 | #REF! | Eng. Eletricista |  | 0 | #REF! | #REF! | 1 | #REF! | #REF! | #REF! | #REF! | #REF!
[6 empty] | Técnico Eletrotécnico |  | 0 | #REF!
[6 empty] | Eletricista |  | 0 | #REF!
[6 empty] | Ajudante de Eletricista |  | 0 | #REF!
525 | Instalação de kit fotovoltaico off-grid composto por: 4 x Bateria Solar Moura 111Ah 12MS111Ah, 14 x Módulo fotovoltaico Halfcell Bifacial policristalino 370W Canadian Solar - CS3U-370PB-AG, 1 x Inversor híbrido Off Grid 4000W 48V/220V MPPT 80A Growatt - SPF 4000T DVM, 10 m Cabo flexível Amphesolar 6mm 1,8KV preto - Amphenol, 10 m Cabo flexivel Amphesolar 6mm 1,8KV Vermelho - Amphenol, Conector MC4 (Par Macho/Fêmea) MultiContact - MC4 |  | 0 | 0 | #REF! | Eng. Eletricista |  | 0 | #REF! | #REF! | 1 | #REF! | #REF! | #REF! | #REF! | #REF!
[6 empty] | Técnico Eletrotécnico |  | 0 | #REF!
[6 empty] | Eletricista | 360 | 6 | #REF!
[6 empty] | Ajudante de Eletricista | 360 | 6 | #REF!
526 | Kit fotovoltaico off-grid composto por: 4x Painel Solar Halfcell policristalino 365W DAH Solar - HCP72X9-365P, 1 x Controlador de Carga 60A 12V/24V/36V/48V MPPT SUN21 - CCS-M6048, 4 x Conector MC4 (Par Macho/Fêmea) MultiContact - MC4 |  | 0 | 0 | #REF! | Eng. Eletricista |  | 0 | #REF! | #REF! | 1 | #REF! | #REF! | #REF! | #REF! | #REF!
[6 empty] | Técnico Eletrotécnico |  | 0 | #REF!
[6 empty] | Eletricista | 200 | 3.3333 | #REF!
[6 empty] | Ajudante de Eletricista | 200 | 3.3333 | #REF!
527 | Kit fotovoltaico off-grid composto por: 2x Painel Solar policristalino 280W Resun Solar - RS6C 280P, 1x Controlador de Carga 20A 12V/24V MPPT SUN21 - MAX-M2024, 1 x Inversor Hayonik de 1500W 24V/127V Onda Modificada - PW-HAY1500, 10 m Cabo flexível Amphesolar 6mm 1,8KV preto - Amphenol, 10 m Cabo flexível Amphesolar 6mm 1,8KV vermelho - Amphenol, 2x Conector MC4 (Par Macho/Fêmea) MultiContact - MC4 |  | 0 | 0 | #REF! | Eng. Eletricista |  | 0 | #REF! | #REF! | 1 | #REF! | #REF! | #REF! | #REF! | #REF!
[6 empty] | Técnico Eletrotécnico |  | 0 | #REF!
[6 empty] | Eletricista | 200 | 3.3333 | #REF!
[6 empty] | Ajudante de Eletricista | 200 | 3.3333 | #REF!
ITEM | ESTRUTURA PARA CARPORTS | VL DO EQUIPAM. (U$) | VL DO EQUIPAM. (R$) | VALOR TOT. EQUIPAM. (R$) | TOT. EQUIPAMENTO COM BDI (R$) | PROFISSIONAL | TEMPO DEDICADO MIN/DIA | TEMPO DEDICADO (HORA) | Vl do HOMEM/ HORA DIA (R$/Hh) | CUSTO DA MÃO DE OBRA DIA (R$) | QUANT. A INSTALAR (m) | CUSTO TOT. DA MÃO DE OBRA DIA (R$) | CUSTO TOT. DA MÃO DE OBRA C/ BDI (R$) | TOT. DO SERVIÇO EQUIPAM+ MÃO DE OBRA (R$) | TOT. SERVIÇO +MÃO DE OBRA COM BDI (R$) | TOT. SERVIÇO +MÃO DE OBRA COM BDI+ADM LOCAL (R$)
528 | Instalação de estrutura metálica para gerador fotovoltaico Carports 1 Vagas |  | 0 | 0 | #REF! | Eng. Eletricista |  | 0 | #REF! | #REF! | 1 | #REF! | #REF! | #REF! | #REF! | #REF!
[6 empty] | Técnico Eletrotécnico |  | 0 | #REF!
[6 empty] | Eletricista |  | 0 | #REF!
[6 empty] | Ajudante de Eletricista |  | 0 | #REF!
529 | Instalação de estrutura metálica para gerador fotovoltaico Carports 2 Vagas |  | 0 | 0 | #REF! | Eng. Eletricista |  | 0 | #REF! | #REF! | 1 | #REF! | #REF! | #REF! | #REF! | #REF!
[6 empty] | Técnico Eletrotécnico |  | 0 | #REF!
[6 empty] | Eletricista |  | 0 | #REF!
[6 empty] | Ajudante de Eletricista |  | 0 | #REF!
530 | Instalação de estrutura metálica para gerador fotovoltaico Carports 4 Vagas |  | 0 | 0 | #REF! | Eng. Eletricista |  | 0 | #REF! | #REF! | 1 | #REF! | #REF! | #REF! | #REF! | #REF!
[6 empty] | Técnico Eletrotécnico |  | 0 | #REF!
[6 empty] | Eletricista |  | 0 | #REF!
[6 empty] | Ajudante de Eletricista |  | 0 | #REF!
ITEM | SUBESTAÇÃO ABAIXADORA | POT. DO TRAFO (kVA) | TENSÃO DE OPERAÇÃO (V) | TIPO (Poste ou Abrigada) | VL DO EQUIPAM. (R$) | VALOR TOT. EQUIPAM. (R$) | TOT. EQUIPAMENTO COM BDI (R$) | PROFISSIONAL | TEMPO DEDICADO MIN/DIA | TEMPO DEDICADO (HORA) | Vl do HOMEM/ HORA DIA (R$/Hh) | CUSTO DA MÃO DE OBRA DIA (R$) | QUANT. A INSTALAR (m) | CUSTO TOT. DA MÃO DE OBRA DIA (R$) | CUSTO TOT. DA MÃO DE OBRA C/ BDI (R$) | TOT. DO SERVIÇO EQUIPAM+ MÃO DE OBRA (R$) | TOT. SERVIÇO +MÃO DE OBRA COM BDI (R$) | TOT. SERVIÇO +MÃO DE OBRA COM BDI+ADM LOCAL (R$)
531 | Instalação de Transformador Trifásico de Distribuicão, Potência de 45 kVA, Tensão Nominal de 15 kV, Tensão Secundária de 220/127V, em Óleo Isolante tipo Mineral e demais acessórios de fixação, suporte e conexão | 45 kVA | 220/13800 V OU 380/13800 V | Poste |  | 0 | #REF! | Eng. Eletricista |  | 0 | #REF! | #REF! | 1 | #REF! | #REF! | #REF! | #REF! | #REF!
[8 empty] | Técnico Eletrotécnico |  | 0 | #REF!
[8 empty] | Eletricista |  | 0 | #REF!
[8 empty] | Ajudante de Eletricista |  | 0 | #REF!
532 | Instalação de Transformador Trifásico de Distribuicão, Potência de 75 kVA, Tensão Nominal de 15 kV, Tensão Secundária de 220/127V, em Óleo Isolante tipo Mineral e demais acessórios de fixação, suporte e conexão | 75 kVA | 220/13800 V OU 380/13800 V | Poste |  | 0 | #REF! | Eng. Eletricista |  | 0 | #REF! | #REF! | 2 | #REF! | #REF! | #REF! | #REF! | #REF!
[8 empty] | Técnico Eletrotécnico |  | 0 | #REF!
[8 empty] | Eletricista |  | 0 | #REF!
[8 empty] | Ajudante de Eletricista |  | 0 | #REF!
533 | Instalação de Transformador Trifásico de Distribuicão, Potência de 112,5 kVA, Tensão Nominal de 15 kV, Tensão Secundária de 220/127V, em Óleo Isolante tipo Mineral e demais acessórios de fixação, suporte e conexão | 112,5 kVA | 220/13800 V OU 380/13800 V | Poste |  | 0 | #REF! | Eng. Eletricista |  | 0 | #REF! | #REF! | 3 | #REF! | #REF! | #REF! | #REF! | #REF!
[8 empty] | Técnico Eletrotécnico |  | 0 | #REF!
[8 empty] | Eletricista |  | 0 | #REF!
[8 empty] | Ajudante de Eletricista |  | 0 | #REF!
534 | Instalação de Transformador Trifásico de Distribuicão, Potência de 150 kVA, Tensão Nominal de 15 kV, Tensão Secundária de 220/127V, em Óleo Isolante tipo Mineral e demais acessórios de fixação, suporte e conexão | 150 kVA | 220/13800 V OU 380/13800 V | Poste / abrigada |  | 0 | #REF! | Eng. Eletricista |  | 0 | #REF! | #REF! | 4 | #REF! | #REF! | #REF! | #REF! | #REF!
[8 empty] | Técnico Eletrotécnico |  | 0 | #REF!
[8 empty] | Eletricista |  | 0 | #REF!
[8 empty] | Ajudante de Eletricista |  | 0 | #REF!
535 | Instalação de Transformador Trifásico de Distribuicão, Potência de 225 kVA, Tensão Nominal de 15 kV, Tensão Secundária de 220/127V, em Óleo Isolante tipo Mineral e demais acessórios de fixação, suporte e conexão | 225 kVA | 220/13800 V OU 380/13800 V | Poste / abrigada |  | 0 | #REF! | Eng. Eletricista |  | 0 | #REF! | #REF! | 5 | #REF! | #REF! | #REF! | #REF! | #REF!
[8 empty] | Técnico Eletrotécnico |  | 0 | #REF!
[8 empty] | Eletricista |  | 0 | #REF!
[8 empty] | Ajudante de Eletricista |  | 0 | #REF!
536 | Instalação de Transformador Trifásico de Distribuicão, Potência de 300 kVA, Tensão Nominal de 15 kV, Tensão Secundária de 220/127V, em Óleo Isolante tipo Mineral e demais acessórios de fixação, suporte e conexão | 300 kVA | 220/13800 V OU 380/13800 V | - |  | 0 | #REF! | Eng. Eletricista |  | 0 | #REF! | #REF! | 6 | #REF! | #REF! | #REF! | #REF! | #REF!
[8 empty] | Técnico Eletrotécnico |  | 0 | #REF!
[8 empty] | Eletricista |  | 0 | #REF!
[8 empty] | Ajudante de Eletricista |  | 0 | #REF!
537 | Instalação de Transformador Trifásico de Distribuicão, Potência de 500 kVA, Tensão Nominal de 15 kV, Tensão Secundária de 220/127V, em Óleo Isolante tipo Mineral e demais acessórios de fixação, suporte e conexão | 500 kVA | 220/13800 V OU 380/13800 V | - |  | 0 | #REF! | Eng. Eletricista |  | 0 | #REF! | #REF! | 7 | #REF! | #REF! | #REF! | #REF! | #REF!
[8 empty] | Técnico Eletrotécnico |  | 0 | #REF!
[8 empty] | Eletricista |  | 0 | #REF!
[8 empty] | Ajudante de Eletricista |  | 0 | #REF!
538 | Instalação de Transformador Trifásico de Distribuicão, Potência de 750 kVA, Tensão Nominal de 15 kV, Tensão Secundária de 220/127V, em Óleo Isolante tipo Mineral e demais acessórios de fixação, suporte e conexão | 750 kVA | 220/127V | - |  | 0 | #REF! | Eng. Eletricista |  | 0 | #REF! | #REF! | 8 | #REF! | #REF! | #REF! | #REF! | #REF!
[8 empty] | Técnico Eletrotécnico |  | 0 | #REF!
[8 empty] | Eletricista |  | 0 | #REF!
[8 empty] | Ajudante de Eletricista |  | 0 | #REF!
539 | Instalação de Transformador Trifásico de Distribuicão, Potência de 1000 kVA, Tensão Nominal de 15 kV, Tensão Secundária de 220/127V, em Óleo Isolante tipo Mineral e demais acessórios de fixação, suporte e conexão | 1000 kVA | 220/127V | - |  | 0 | #REF! | Eng. Eletricista |  | 0 | #REF! | #REF! | 9 | #REF! | #REF! | #REF! | #REF! | #REF!
[8 empty] | Técnico Eletrotécnico |  | 0 | #REF!
[8 empty] | Eletricista |  | 0 | #REF!
[8 empty] | Ajudante de Eletricista |  | 0 | #REF!
540 | Instalação de barramento de média tensão da subestação |  |  | - |  | 0 | #REF! | Eng. Eletricista |  | 0 | #REF! | #REF! | 10 | #REF! | #REF! | #REF! | #REF! | #REF!
[8 empty] | Técnico Eletrotécnico |  | 0 | #REF!
[8 empty] | Eletricista |  | 0 | #REF!
[8 empty] | Ajudante de Eletricista |  | 0 | #REF!
541 | Instalação de Cubículo de Medição, constituído de pára-raios, suporte para cabos de Média Tensão, muflas, vergalhão de cobre, transformadores de instrumentação, medidor bidirecional e demais acessórios de fixação, suporte e conexão |  |  | - |  | 0 | #REF! | Eng. Eletricista |  | 0 | #REF! | #REF! | 11 | #REF! | #REF! | #REF! | #REF! | #REF!
[8 empty] | Técnico Eletrotécnico |  | 0 | #REF!
[8 empty] | Eletricista |  | 0 | #REF!
[8 empty] | Ajudante de Eletricista |  | 0 | #REF!
542 | Instalação de suporte para cabos de média tensão |  |  | - |  | 0 | #REF! | Eng. Eletricista |  | 0 | #REF! | #REF! | 12 | #REF! | #REF! | #REF! | #REF! | #REF!
[8 empty] | Técnico Eletrotécnico |  | 0 | #REF!
[8 empty] | Eletricista |  | 0 | #REF!
[8 empty] | Ajudante de Eletricista |  | 0 | #REF!
543 | Instalação de muflas |  |  | - |  | 0 | #REF! | Eng. Eletricista |  | 0 | #REF! | #REF! | 13 | #REF! | #REF! | #REF! | #REF! | #REF!
[8 empty] | Técnico Eletrotécnico |  | 0 | #REF!
[8 empty] | Eletricista |  | 0 | #REF!
[8 empty] | Ajudante de Eletricista |  | 0 | #REF!
544 | Instalação de vergalhão de cobre |  |  | - |  | 0 | #REF! | Eng. Eletricista |  | 0 | #REF! | #REF! | 14 | #REF! | #REF! | #REF! | #REF! | #REF!
[8 empty] | Técnico Eletrotécnico |  | 0 | #REF!
[8 empty] | Eletricista |  | 0 | #REF!
[8 empty] | Ajudante de Eletricista |  | 0 | #REF!
545 | Instalação de transformadores de instrumentação |  |  | - |  | 0 | #REF! | Eng. Eletricista |  | 0 | #REF! | #REF! | 15 | #REF! | #REF! | #REF! | #REF! | #REF!
[8 empty] | Técnico Eletrotécnico |  | 0 | #REF!
[8 empty] | Eletricista |  | 0 | #REF!
[8 empty] | Ajudante de Eletricista |  | 0 | #REF!
546 | Instalação de muflas |  |  | - |  | 0 | #REF! | Eng. Eletricista |  | 0 | #REF! | #REF! | 16 | #REF! | #REF! | #REF! | #REF! | #REF!
[8 empty] | Técnico Eletrotécnico |  | 0 | #REF!
[8 empty] | Eletricista |  | 0 | #REF!
[8 empty] | Ajudante de Eletricista |  | 0 | #REF!
547 | Instalação de barramento de média tensão da subestação |  |  | - |  | 0 | #REF! | Eng. Eletricista |  | 0 | #REF! | #REF! | 17 | #REF! | #REF! | #REF! | #REF! | #REF!
[8 empty] | Técnico Eletrotécnico |  | 0 | #REF!
[8 empty] | Eletricista |  | 0 | #REF!
[8 empty] | Ajudante de Eletricista |  | 0 | #REF!
548 | Instalação de pára-raios |  |  | - |  | 0 | #REF! | Eng. Eletricista |  | 0 | #REF! | #REF! | 18 | #REF! | #REF! | #REF! | #REF! | #REF!
[8 empty] | Técnico Eletrotécnico |  | 0 | #REF!
[8 empty] | Eletricista |  | 0 | #REF!
[8 empty] | Ajudante de Eletricista |  | 0 | #REF!
549 | Instalação de Estrutura Metálica Adequada para suporte de cabos e transformadores de instrumentação |  |  | - |  | 0 | #REF! | Eng. Eletricista |  | 0 | #REF! | #REF! | 19 | #REF! | #REF! | #REF! | #REF! | #REF!
[8 empty] | Técnico Eletrotécnico |  | 0 | #REF!
[8 empty] | Eletricista |  | 0 | #REF!
[8 empty] | Ajudante de Eletricista |  | 0 | #REF!
550 | Instalação de Cubículo de Entrada dotado de seccionadora sem carga, conjunto de manobra e proteção constituído de disjuntor à vácuo com proteção on-board incorporada e demais acessórios de fixação, suporte e conexão; |  |  | - |  | 0 | #REF! | Eng. Eletricista |  | 0 | #REF! | #REF! | 20 | #REF! | #REF! | #REF! | #REF! | #REF!
[8 empty] | Técnico Eletrotécnico |  | 0 | #REF!
[8 empty] | Eletricista |  | 0 | #REF!
[8 empty] | Ajudante de Eletricista |  | 0 | #REF!
551 | Instalação de seccionadora sem carga |  |  | - |  | 0 | #REF! | Eng. Eletricista |  | 0 | #REF! | #REF! | 21 | #REF! | #REF! | #REF! | #REF! | #REF!
[8 empty] | Técnico Eletrotécnico |  | 0 | #REF!
[8 empty] | Eletricista |  | 0 | #REF!
[8 empty] | Ajudante de Eletricista |  | 0 | #REF!
552 | Instalação de disjuntor à vácuo |  |  | - |  | 0 | #REF! | Eng. Eletricista |  | 0 | #REF! | #REF! | 22 | #REF! | #REF! | #REF! | #REF! | #REF!
[8 empty] | Técnico Eletrotécnico |  | 0 | #REF!
[8 empty] | Eletricista |  | 0 | #REF!
[8 empty] | Ajudante de Eletricista |  | 0 | #REF!
553 | Instalação de seccionadora sem carga com base para fusível |  |  | - |  | 0 | #REF! | Eng. Eletricista |  | 0 | #REF! | #REF! | 23 | #REF! | #REF! | #REF! | #REF! | #REF!
[8 empty] | Técnico Eletrotécnico |  | 0 | #REF!
[8 empty] | Eletricista |  | 0 | #REF!
[8 empty] | Ajudante de Eletricista |  | 0 | #REF!
554 | Montagem de infraestrutura elétrica, instalação e conexão do sistema de aterramento da subestação |  |  | - |  | 0 | #REF! | Eng. Eletricista |  | 0 | #REF! | #REF! | 24 | #REF! | #REF! | #REF! | #REF! | #REF!
[8 empty] | Técnico Eletrotécnico |  | 0 | #REF!
[8 empty] | Eletricista |  | 0 | #REF!
[8 empty] | Ajudante de Eletricista |  | 0 | #REF!
555 | Serviço de montagem de INFRAESTRUTURA ELÉTRICA e instalação de BARRAMENTO e EQUIPAMENTOS DE MÉDIA TENSÃO (13,8kV) |  |  | - |  | 0 | #REF! | Eng. Eletricista |  | 0 | #REF! | #REF! | 25 | #REF! | #REF! | #REF! | #REF! | #REF!
[8 empty] | Técnico Eletrotécnico |  | 0 | #REF!
[8 empty] | Eletricista |  | 0 | #REF!
[8 empty] | Ajudante de Eletricista |  | 0 | #REF!
ITEM | REDE DE INTERLIGAÇÃO | VL DO EQUIPAM. (U$) | VL DO EQUIPAM. (R$) | VALOR TOT. EQUIPAM. (R$) | TOT. EQUIPAMENTO COM BDI (R$) | PROFISSIONAL | TEMPO DEDICADO MIN/DIA | TEMPO DEDICADO (HORA) | VL do HOMEM/ HORA DIA (R$/Hh) | CUSTO DA MÃO DE OBRA DIA (R$) | QUANT. A INSTALAR (m) | CUSTO TOT. DA MÃO DE OBRA DIA (R$) | CUSTO TOT. DA MÃO DE OBRA C/ BDI (R$) | TOT. DO SERVIÇO EQUIPAM+ MÃO DE OBRA (R$) | TOT. SERVIÇO +MÃO DE OBRA COM BDI (R$) | TOT. SERVIÇO +MÃO DE OBRA COM BDI+ADM LOCAL (R$)
Postes e Equipamentos
556 | Instalação de Poste 11m 300 daN - Duplo T |  | 0 | 0 | #REF! | Eng. Eletricista |  | 0 | #REF! | #REF! | 1 | #REF! | #REF! | #REF! | #REF! | #REF!
[6 empty] | Técnico Eletrotécnico |  | 0 | #REF!
[6 empty] | Eletricista |  | 0 | #REF!
[6 empty] | Ajudante de Eletricista |  | 0 | #REF!
557 | Instalação de Poste 11m 300 daN - Circular |  | 0 | 0 | #REF! | Eng. Eletricista |  | 0 | #REF! | #REF! | 1 | #REF! | #REF! | #REF! | #REF! | #REF!
[6 empty] | Técnico Eletrotécnico |  | 0 | #REF!
[6 empty] | Eletricista |  | 0 | #REF!
[6 empty] | Ajudante de Eletricista |  | 0 | #REF!
558 | Instalação de Poste 11m 600 daN - Duplo T |  | 0 | 0 | #REF! | Eng. Eletricista |  | 0 | #REF! | #REF! | 1 | #REF! | #REF! | #REF! | #REF! | #REF!
[6 empty] | Técnico Eletrotécnico |  | 0 | #REF!
[6 empty] | Eletricista |  | 0 | #REF!
[6 empty] | Ajudante de Eletricista |  | 0 | #REF!
559 | Instalação de Poste 11m 600 daN - Circular |  | 0 | 0 | #REF! | Eng. Eletricista |  | 0 | #REF! | #REF! | 1 | #REF! | #REF! | #REF! | #REF! | #REF!
[6 empty] | Técnico Eletrotécnico |  | 0 | #REF!
[6 empty] | Eletricista |  | 0 | #REF!
[6 empty] | Ajudante de Eletricista |  | 0 | #REF!
560 | Instalação de Poste 11m 1000 daN - Duplo T |  | 0 | 0 | #REF! | Eng. Eletricista |  | 0 | #REF! | #REF! | 1 | #REF! | #REF! | #REF! | #REF! | #REF!
[6 empty] | Técnico Eletrotécnico |  | 0 | #REF!
[6 empty] | Eletricista |  | 0 | #REF!
[6 empty] | Ajudante de Eletricista |  | 0 | #REF!
561 | Instalação de Poste 11m 1000 daN - Circular |  | 0 | 0 | #REF! | Eng. Eletricista |  | 0 | #REF! | #REF! | 1 | #REF! | #REF! | #REF! | #REF! | #REF!
[6 empty] | Técnico Eletrotécnico |  | 0 | #REF!
[6 empty] | Eletricista |  | 0 | #REF!
[6 empty] | Ajudante de Eletricista |  | 0 | #REF!
562 | Instalação de Poste 11m 1500 daN - Duplo T |  | 0 | 0 | #REF! | Eng. Eletricista |  | 0 | #REF! | #REF! | 1 | #REF! | #REF! | #REF! | #REF! | #REF!
[6 empty] | Técnico Eletrotécnico |  | 0 | #REF!
[6 empty] | Eletricista |  | 0 | #REF!
[6 empty] | Ajudante de Eletricista |  | 0 | #REF!
563 | Instalação de Poste 11m 1500 daN - Circular |  | 0 | 0 | #REF! | Eng. Eletricista |  | 0 | #REF! | #REF! | 1 | #REF! | #REF! | #REF! | #REF! | #REF!
[6 empty] | Técnico Eletrotécnico |  | 0 | #REF!
[6 empty] | Eletricista |  | 0 | #REF!
[6 empty] | Ajudante de Eletricista |  | 0 | #REF!
564 | Instalação de Poste 13m 300 daN - Duplo T |  | 0 | 0 | #REF! | Eng. Eletricista |  | 0 | #REF! | #REF! | 1 | #REF! | #REF! | #REF! | #REF! | #REF!
[6 empty] | Técnico Eletrotécnico |  | 0 | #REF!
[6 empty] | Eletricista |  | 0 | #REF!
[6 empty] | Ajudante de Eletricista |  | 0 | #REF!
565 | Instalação de Poste 13m 300 daN - Circular |  | 0 | 0 | #REF! | Eng. Eletricista |  | 0 | #REF! | #REF! | 1 | #REF! | #REF! | #REF! | #REF! | #REF!
[6 empty] | Técnico Eletrotécnico |  | 0 | #REF!
[6 empty] | Eletricista |  | 0 | #REF!
[6 empty] | Ajudante de Eletricista |  | 0 | #REF!
566 | Instalação de Poste 13m 600 daN - Duplo T |  | 0 | 0 | #REF! | Eng. Eletricista |  | 0 | #REF! | #REF! | 1 | #REF! | #REF! | #REF! | #REF! | #REF!
[6 empty] | Técnico Eletrotécnico |  | 0 | #REF!
[6 empty] | Eletricista |  | 0 | #REF!
[6 empty] | Ajudante de Eletricista |  | 0 | #REF!
567 | Instalação de Poste 13m 600 daN - Circular |  | 0 | 0 | #REF! | Eng. Eletricista |  | 0 | #REF! | #REF! | 1 | #REF! | #REF! | #REF! | #REF! | #REF!
[6 empty] | Técnico Eletrotécnico |  | 0 | #REF!
[6 empty] | Eletricista |  | 0 | #REF!
[6 empty] | Ajudante de Eletricista |  | 0 | #REF!
568 | Instalação de Poste 13m 1000 daN - Duplo T |  | 0 | 0 | #REF! | Eng. Eletricista |  | 0 | #REF! | #REF! | 1 | #REF! | #REF! | #REF! | #REF! | #REF!
[6 empty] | Técnico Eletrotécnico |  | 0 | #REF!
[6 empty] | Eletricista |  | 0 | #REF!
[6 empty] | Ajudante de Eletricista |  | 0 | #REF!
569 | Instalação de Poste 13m 1000 daN - Circular |  | 0 | 0 | #REF! | Eng. Eletricista |  | 0 | #REF! | #REF! | 1 | #REF! | #REF! | #REF! | #REF! | #REF!
[6 empty] | Técnico Eletrotécnico |  | 0 | #REF!
[6 empty] | Eletricista |  | 0 | #REF!
[6 empty] | Ajudante de Eletricista |  | 0 | #REF!
570 | Instalação de Poste 13m 1500 daN - Duplo T |  | 0 | 0 | #REF! | Eng. Eletricista |  | 0 | #REF! | #REF! | 1 | #REF! | #REF! | #REF! | #REF! | #REF!
[6 empty] | Técnico Eletrotécnico |  | 0 | #REF!
[6 empty] | Eletricista |  | 0 | #REF!
[6 empty] | Ajudante de Eletricista |  | 0 | #REF!
571 | Instalação de Poste 13m 1500 daN - Circular |  | 0 | 0 | #REF! | Eng. Eletricista |  | 0 | #REF! | #REF! | 1 | #REF! | #REF! | #REF! | #REF! | #REF!
[6 empty] | Técnico Eletrotécnico |  | 0 | #REF!
[6 empty] | Eletricista |  | 0 | #REF!
[6 empty] | Ajudante de Eletricista |  | 0 | #REF!
572 | Instalação de Cabo de aluminio (CA), protegido , 50mm², classe 15kV |  | 0 | 0 | #REF! | Eng. Eletricista |  | 0 | #REF! | #REF! | 1 | #REF! | #REF! | #REF! | #REF! | #REF!
[6 empty] | Técnico Eletrotécnico |  | 0 | #REF!
[6 empty] | Eletricista |  | 0 | #REF!
[6 empty] | Ajudante de Eletricista |  | 0 | #REF!
573 | Instalação de Cabo de aluminio (CA), protegido , 95mm², classe 15kV |  | 0 | 0 | #REF! | Eng. Eletricista |  | 0 | #REF! | #REF! | 1 | #REF! | #REF! | #REF! | #REF! | #REF!
[6 empty] | Técnico Eletrotécnico |  | 0 | #REF!
[6 empty] | Eletricista |  | 0 | #REF!
[6 empty] | Ajudante de Eletricista |  | 0 | #REF!
574 | Instalação de Cabo de aluminio (CA), protegido , 150mm², classe 15kV |  | 0 | 0 | #REF! | Eng. Eletricista |  | 0 | #REF! | #REF! | 1 | #REF! | #REF! | #REF! | #REF! | #REF!
[6 empty] | Técnico Eletrotécnico |  | 0 | #REF!
[6 empty] | Eletricista |  | 0 | #REF!
[6 empty] | Ajudante de Eletricista |  | 0 | #REF!
575 | Instalação de Cabo de aluminio (CA), protegido , 185mm², classe 15kV |  | 0 | 0 | #REF! | Eng. Eletricista |  | 0 | #REF! | #REF! | 1 | #REF! | #REF! | #REF! | #REF! | #REF!
[6 empty] | Técnico Eletrotécnico |  | 0 | #REF!
[6 empty] | Eletricista |  | 0 | #REF!
[6 empty] | Ajudante de Eletricista |  | 0 | #REF!
576 | Instalação de Espaçador losangular com garra |  | 0 | 0 | #REF! | Eng. Eletricista |  | 0 | #REF! | #REF! | 1 | #REF! | #REF! | #REF! | #REF! | #REF!
[6 empty] | Técnico Eletrotécnico |  | 0 | #REF!
[6 empty] | Eletricista |  | 0 | #REF!
[6 empty] | Ajudante de Eletricista |  | 0 | #REF!
577 | Instalação de Chave Faca |  | 0 | 0 | #REF! | Eng. Eletricista |  | 0 | #REF! | #REF! | 1 | #REF! | #REF! | #REF! | #REF! | #REF!
[6 empty] | Técnico Eletrotécnico |  | 0 | #REF!
[6 empty] | Eletricista |  | 0 | #REF!
[6 empty] | Ajudante de Eletricista |  | 0 | #REF!
578 | Instalação de Elo Fusível |  | 0 | 0 | #REF! | Eng. Eletricista |  | 0 | #REF! | #REF! | 0 | #REF! | #REF! | #REF! | #REF! | #REF!
[6 empty] | Técnico Eletrotécnico |  | 0 | #REF!
[6 empty] | Eletricista |  | 0 | #REF!
[6 empty] | Ajudante de Eletricista |  | 0 | #REF!
579 | Instalação da Estrutura da linha e para-raios |  | 0 | 0 | #REF! | Eng. Eletricista |  | 0 | #REF! | #REF! | 1 | #REF! | #REF! | #REF! | #REF! | #REF!
[6 empty] | Técnico Eletrotécnico |  | 0 | #REF!
[6 empty] | Eletricista |  | 0 | #REF!
[6 empty] | Ajudante de Eletricista |  | 0 | #REF!
580 | Instalação de Chave By-pass 15kV abertura a esquerda |  | 0 | 0 | #REF! | Eng. Eletricista |  | 0 | #REF! | #REF! | 1 | #REF! | #REF! | #REF! | #REF! | #REF!
[6 empty] | Técnico Eletrotécnico |  | 0 | #REF!
[6 empty] | Eletricista |  | 0 | #REF!
[6 empty] | Ajudante de Eletricista |  | 0 | #REF!
581 | Instalação de Chave By-pass 15kV abertura a direita |  | 0 | 0 | #REF! | Eng. Eletricista |  | 0 | #REF! | #REF! | 1 | #REF! | #REF! | #REF! | #REF! | #REF!
[6 empty] | Técnico Eletrotécnico |  | 0 | #REF!
[6 empty] | Eletricista |  | 0 | #REF!
[6 empty] | Ajudante de Eletricista |  | 0 | #REF!
582 | Instalação de religador automático trifásico |  | 0 | 0 | #REF! | Eng. Eletricista |  | 0 | #REF! | #REF! | 1 | #REF! | #REF! | #REF! | #REF! | #REF!
[6 empty] | Técnico Eletrotécnico |  | 0 | #REF!
[6 empty] | Eletricista |  | 0 | #REF!
[6 empty] | Ajudante de Eletricista |  | 0 | #REF!
583 | Instalação de Suporte para religador em Poste Circular |  | 0 | 0 | #REF! | Eng. Eletricista |  | 0 | #REF! | #REF! | 1 | #REF! | #REF! | #REF! | #REF! | #REF!
[6 empty] | Técnico Eletrotécnico |  | 0 | #REF!
[6 empty] | Eletricista |  | 0 | #REF!
[6 empty] | Ajudante de Eletricista |  | 0 | #REF!
584 | Instalação de painel de controle |  | 0 | 0 | #REF! | Eng. Eletricista |  | 0 | #REF! | #REF! | 1 | #REF! | #REF! | #REF! | #REF! | #REF!
[6 empty] | Técnico Eletrotécnico |  | 0 | #REF!
[6 empty] | Eletricista |  | 0 | #REF!
[6 empty] | Ajudante de Eletricista |  | 0 | #REF!
Estruturas
585 | Instalação de estrutura CE1 |  | 0 | 0 | #REF! | Eng. Eletricista |  | 0 | #REF! | #REF! | 1 | #REF! | #REF! | #REF! | #REF! | #REF!
[6 empty] | Técnico Eletrotécnico |  | 0 | #REF!
[6 empty] | Eletricista |  | 0 | #REF!
[6 empty] | Ajudante de Eletricista |  | 0 | #REF!
586 | Instalação de estrutura CE2 |  | 0 | 0 | #REF! | Eng. Eletricista |  | 0 | #REF! | #REF! | 1 | #REF! | #REF! | #REF! | #REF! | #REF!
[6 empty] | Técnico Eletrotécnico |  | 0 | #REF!
[6 empty] | Eletricista |  | 0 | #REF!
[6 empty] | Ajudante de Eletricista |  | 0 | #REF!
587 | Instalação de estrutura CE3 |  | 0 | 0 | #REF! | Eng. Eletricista |  | 0 | #REF! | #REF! | 1 | #REF! | #REF! | #REF! | #REF! | #REF!
[6 empty] | Técnico Eletrotécnico |  | 0 | #REF!
[6 empty] | Eletricista |  | 0 | #REF!
[6 empty] | Ajudante de Eletricista |  | 0 | #REF!
588 | Instalação de estrutura CE4 |  | 0 | 0 | #REF! | Eng. Eletricista |  | 0 | #REF! | #REF! | 1 | #REF! | #REF! | #REF! | #REF! | #REF!
[6 empty] | Técnico Eletrotécnico |  | 0 | #REF!
[6 empty] | Eletricista |  | 0 | #REF!
[6 empty] | Ajudante de Eletricista |  | 0 | #REF!
589 | Instalação de estrutura N1 |  | 0 | 0 | #REF! | Eng. Eletricista |  | 0 | #REF! | #REF! | 1 | #REF! | #REF! | #REF! | #REF! | #REF!
[6 empty] | Técnico Eletrotécnico |  | 0 | #REF!
[6 empty] | Eletricista |  | 0 | #REF!
[6 empty] | Ajudante de Eletricista |  | 0 | #REF!
590 | Instalação de estrutura N2 |  | 0 | 0 | #REF! | Eng. Eletricista |  | 0 | #REF! | #REF! | 1 | #REF! | #REF! | #REF! | #REF! | #REF!
[6 empty] | Técnico Eletrotécnico |  | 0 | #REF!
[6 empty] | Eletricista |  | 0 | #REF!
[6 empty] | Ajudante de Eletricista |  | 0 | #REF!
591 | Instalação de estrutura N3 |  | 0 | 0 | #REF! | Eng. Eletricista |  | 0 | #REF! | #REF! | 1 | #REF! | #REF! | #REF! | #REF! | #REF!
[6 empty] | Técnico Eletrotécnico |  | 0 | #REF!
[6 empty] | Eletricista |  | 0 | #REF!
[6 empty] | Ajudante de Eletricista |  | 0 | #REF!
592 | Instalação de estrutura N4 |  | 0 | 0 | #REF! | Eng. Eletricista |  | 0 | #REF! | #REF! | 1 | #REF! | #REF! | #REF! | #REF! | #REF!
[6 empty] | Técnico Eletrotécnico |  | 0 | #REF!
[6 empty] | Eletricista |  | 0 | #REF!
[6 empty] | Ajudante de Eletricista |  | 0 | #REF!
ITEM | MONITORAMENTO | VL DO EQUIPAM. (U$) | VL DO EQUIPAM. (R$) | VALOR TOT. EQUIPAM. (R$) | TOT. EQUIPAMENTO COM BDI (R$) | PROFISSIONAL | TEMPO DEDICADO MIN/DIA | TEMPO DEDICADO (HORA) | Vl do HOMEM/ HORA DIA (R$/Hh) | CUSTO DA MÃO DE OBRA DIA (R$) | QUANT. A INSTALAR (m) | CUSTO TOT. DA MÃO DE OBRA DIA (R$) | CUSTO TOT. DA MÃO DE OBRA C/ BDI (R$) | TOT. DO SERVIÇO EQUIPAM+ MÃO DE OBRA (R$) | TOT. SERVIÇO +MÃO DE OBRA COM BDI (R$) | TOT. SERVIÇO +MÃO DE OBRA COM BDI+ADM LOCAL (R$)
593 | Instalação de cabo de rede lan blindado em fita e malha ,CAT 6 STP 4 pares trançados compostos de condutores sólidos |  | 0 | 0 | #REF! | Eng. Eletricista |  | 0 | #REF! | #REF! | 1 | #REF! | #REF! | #REF! | #REF! | #REF!
[6 empty] | Técnico Eletrotécnico |  | 0 | #REF!
[6 empty] | Eletricista |  | 0 | #REF!
[6 empty] | Ajudante de Eletricista | 10 | 0.16667 | #REF!
594 | Instalação de conector cat 6 enhanced blindado fornecido na cor prata |  | 0 | 0 | #REF! | Eng. Eletricista |  | 0 | #REF! | #REF! | 1 | #REF! | #REF! | #REF! | #REF! | #REF!
[6 empty] | Técnico Eletrotécnico |  | 0 | #REF!
[6 empty] | Eletricista |  | 0 | #REF!
[6 empty] | Ajudante de Eletricista | 1 | 0.016667 | #REF!
595 | Instalação de eletroduto corrugado flexível em PEAD com 1" |  | 0 | 0 | #REF! | Eng. Eletricista |  | 0 | #REF! | #REF! | 1 | #REF! | #REF! | #REF! | #REF! | #REF!
[6 empty] | Técnico Eletrotécnico |  | 0 | #REF!
[6 empty] | Eletricista |  | 0 | #REF!
[6 empty] | Ajudante de Eletricista | 10 | 0.16667 | #REF!
596 | Instalação de roteador gigabit com 5 portas, CPU dual core de 880 MHz e 256 MB de RAM |  | 0 | 0 | #REF! | Eng. Eletricista |  | 0 | #REF! | #REF! | 2 | #REF! | #REF! | #REF! | #REF! | #REF!
[6 empty] | Técnico Eletrotécnico |  | 0 | #REF!
[6 empty] | Eletricista | 20 | 0.33333 | #REF!
[6 empty] | Ajudante de Eletricista |  | 0 | #REF!
597 | Duto corrugado flexível em PEAD com 1" |  | 0 | 0 | #REF! | Eng. Eletricista |  | 0 | #REF! | #REF! | 1 | #REF! | #REF! | #REF! | #REF! | #REF!
[6 empty] | Técnico Eletrotécnico |  | 0 | #REF!
[6 empty] | Eletricista |  | 0 | #REF!
[6 empty] | Ajudante de Eletricista | 2 | 0.033333 | #REF!
ITEM | ACESSÓRIOS | VL DO EQUIPAM. (U$) | VL DO EQUIPAM. (R$) | VALOR TOT. EQUIPAM. (R$) | TOT. EQUIPAMENTO COM BDI (R$) | PROFISSIONAL | TEMPO DEDICADO MIN/DIA | TEMPO DEDICADO (HORA) | Vl do HOMEM/ HORA DIA (R$/Hh) | CUSTO DA MÃO DE OBRA DIA (R$) | QUANT. A INSTALAR (m) | CUSTO TOT. DA MÃO DE OBRA DIA (R$) | CUSTO TOT. DA MÃO DE OBRA C/ BDI (R$) | TOT. DO SERVIÇO EQUIPAM+ MÃO DE OBRA (R$) | TOT. SERVIÇO +MÃO DE OBRA COM BDI (R$) | TOT. SERVIÇO +MÃO DE OBRA COM BDI+ADM LOCAL (R$)
598 | Instalação de placa e advertência (PERIGO DE MORTE – ALTA TENSÃO), no compartimento de media tensão |  | 0 | 0 | #REF! | Eng. Eletricista |  | 0 | #REF! | #REF! | 1 | #REF! | #REF! | #REF! | #REF! | #REF!
[6 empty] | Técnico Eletrotécnico |  | 0 | #REF!
[6 empty] | Eletricista |  | 0 | #REF!
[6 empty] | Ajudante de Eletricista | 2 | 0.033333 | #REF!
599 | Instalação de placas de identificação de nível de tensão em todos compartimento |  | 0 | 0 | #REF! | Eng. Eletricista |  | 0 | #REF! | #REF! | 1 | #REF! | #REF! | #REF! | #REF! | #REF!
[6 empty] | Técnico Eletrotécnico |  | 0 | #REF!
[6 empty] | Eletricista |  | 0 | #REF!
[6 empty] | Ajudante de Eletricista | 2 | 0.033333 | #REF!
600 | Instalação de espuma expansiva Poliuretano 750ml |  | 0 | 0 | #REF! | Eng. Eletricista |  | 0 | #REF! | #REF! | 1 | #REF! | #REF! | #REF! | #REF! | #REF!
[6 empty] | Técnico Eletrotécnico |  | 0 | #REF!
[6 empty] | Eletricista |  | 0 | #REF!
[6 empty] | Ajudante de Eletricista | 0.5 | 0.0083333 | #REF!
601 | Instalação de fita subterranea de advertência com os dizeres "Cuidado rede elétrica Abaixo" |  | 0 | 0 | #REF! | Eng. Eletricista |  | 0 | #REF! | #REF! | 1 | #REF! | #REF! | #REF! | #REF! | #REF!
[6 empty] | Técnico Eletrotécnico |  | 0 | #REF!
[6 empty] | Eletricista |  | 0 | #REF!
[6 empty] | Ajudante de Eletricista | 1 | 0.016667 | #REF!
602 | Instalação de etiqueta de identificação pantografado do inverso, fundo laranja com letras em preto, dizeres: tensão vcc/tensão vca, nº do inversor |  | 0 | 0 | #REF! | Eng. Eletricista |  | 0 | #REF! | #REF! | 1 | #REF! | #REF! | #REF! | #REF! | #REF!
[6 empty] | Técnico Eletrotécnico |  | 0 | #REF!
[6 empty] | Eletricista |  | 0 | #REF!
[6 empty] | Ajudante de Eletricista | 0.5 | 0.0083333 | #REF!
603 | Instalação de marcador (anilha) para cabos de #6/10mm². Qualquer letra, pacote com 500 unidades |  | 0 | 0 | #REF! | Eng. Eletricista |  | 0 | #REF! | #REF! | 1 | #REF! | #REF! | #REF! | #REF! | #REF!
[6 empty] | Técnico Eletrotécnico |  | 0 | #REF!
[6 empty] | Eletricista |  | 0 | #REF!
[6 empty] | Ajudante de Eletricista | 0.5 | 0.0083333 | #REF!
604 | Instalação de porta anilhas para 9 marcadores, pacote com 500 unidade |  | 0 | 0 | #REF! | Eng. Eletricista |  | 0 | #REF! | #REF! | 1 | #REF! | #REF! | #REF! | #REF! | #REF!
[6 empty] | Técnico Eletrotécnico |  | 0 | #REF!
[6 empty] | Eletricista |  | 0 | #REF!
[6 empty] | Ajudante de Eletricista | 1 | 0.016667 | #REF!
605 | Instalação de abraçadeira auto-travante, de náilon, dimensões: 2,5 x 100 mm |  | 0 | 0 | #REF! | Eng. Eletricista |  | 0 | #REF! | #REF! | 1 | #REF! | #REF! | #REF! | #REF! | #REF!
[6 empty] | Técnico Eletrotécnico |  | 0 | #REF!
[6 empty] | Eletricista |  | 0 | #REF!
[6 empty] | Ajudante de Eletricista | 0.3 | 0.005 | #REF!
606 | Instalação de fita isolante autofusão à base de borracha de etileno-propileno (EPR) - 19mm x 20metros. |  | 0 | 0 | #REF! | Eng. Eletricista |  | 0 | #REF! | #REF! | 1 | #REF! | #REF! | #REF! | #REF! | #REF!
[6 empty] | Técnico Eletrotécnico |  | 0 | #REF!
[6 empty] | Eletricista |  | 0 | #REF!
[6 empty] | Ajudante de Eletricista | 0 | 0 | #REF!
607 | Instalação de fita isolante, 750V/90ºC, 19mm x 20m - preta |  | 0 | 0 | #REF! | Eng. Eletricista |  | 0 | #REF! | #REF! | 1 | #REF! | #REF! | #REF! | #REF! | #REF!
[6 empty] | Técnico Eletrotécnico |  | 0 | #REF!
[6 empty] | Eletricista |  | 0 | #REF!
[6 empty] | Ajudante de Eletricista | 0 | 0 | #REF!
608 | Instalação de fita isolante, 750V/90ºC, 19mm x 20m - amarela |  | 0 | 0 | #REF! | Eng. Eletricista |  | 0 | #REF! | #REF! | 1 | #REF! | #REF! | #REF! | #REF! | #REF!
[6 empty] | Técnico Eletrotécnico |  | 0 | #REF!
[6 empty] | Eletricista |  | 0 | #REF!
[6 empty] | Ajudante de Eletricista | 0 | 0 | #REF!
609 | Instalação de fita isolante, 750V/90ºC, 19mm x 20m - na cor azul |  | 0 | 0 | #REF! | Eng. Eletricista |  | 0 | #REF! | #REF! | 1 | #REF! | #REF! | #REF! | #REF! | #REF!
[6 empty] | Técnico Eletrotécnico |  | 0 | #REF!
[6 empty] | Eletricista |  | 0 | #REF!
[6 empty] | Ajudante de Eletricista | 0 | 0 | #REF!
610 | Instalação de fita isolante, 750V/90ºC, 19mm x 20m - na cor branca |  | 0 | 0 | #REF! | Eng. Eletricista |  | 0 | #REF! | #REF! | 2 | #REF! | #REF! | #REF! | #REF! | #REF!
[6 empty] | Técnico Eletrotécnico |  | 0 | #REF!
[6 empty] | Eletricista |  | 0 | #REF!
[6 empty] | Ajudante de Eletricista | 0 | 0 | #REF!
611 | Instalação de fita isolante, 750V/90ºC, 19mm x 20m - na cor verde |  | 0 | 0 | #REF! | Eng. Eletricista |  | 0 | #REF! | #REF! | 3 | #REF! | #REF! | #REF! | #REF! | #REF!
[6 empty] | Técnico Eletrotécnico |  | 0 | #REF!
[6 empty] | Eletricista |  | 0 | #REF!
[6 empty] | Ajudante de Eletricista | 0 | 0 | #REF!
612 | Instalação de fita isolante, 750V/90ºC, 19mm x 20m - na cor vermelha |  | 0 | 0 | #REF! | Eng. Eletricista |  | 0 | #REF! | #REF! | 4 | #REF! | #REF! | #REF! | #REF! | #REF!
[6 empty] | Técnico Eletrotécnico |  | 0 | #REF!
[6 empty] | Eletricista |  | 0 | #REF!
[6 empty] | Ajudante de Eletricista | 0 | 0 | #REF!
613 | Instalação de abraçadeira auto-travante, dimensões: 390x4,6mm preta (comprimento, largura). |  | 0 | 0 | #REF! | Eng. Eletricista |  | 0 | #REF! | #REF! | 5 | #REF! | #REF! | #REF! | #REF! | #REF!
[6 empty] | Técnico Eletrotécnico |  | 0 | #REF!
[6 empty] | Eletricista |  | 0 | #REF!
[6 empty] | Ajudante de Eletricista | 0 | 0 | #REF!
614 | Instalação de poste para cerca |  | 0 | 0 | #REF! | Eng. Eletricista |  | 0 | #REF! | #REF! | 1 | #REF! | #REF! | #REF! | #REF! | #REF!
[6 empty] | Técnico Eletrotécnico |  | 0 | #REF!
[6 empty] | Eletricista | 20 | 0.33333 | #REF!
[6 empty] | Ajudante de Eletricista | 20 | 0.33333 | #REF!
615 | Instalação de tela de cerca de 1,80 m de altura |  | 0 | 0 | #REF! | Eng. Eletricista |  | 0 | #REF! | #REF! | 1 | #REF! | #REF! | #REF! | #REF! | #REF!
[6 empty] | Técnico Eletrotécnico |  | 0 | #REF!
[6 empty] | Eletricista | 20 | 0.33333 | #REF!
[6 empty] | Ajudante de Eletricista | 20 | 0.33333 | #REF!
616 | Instalação de porta cadeado + cadeado |  | 0 | 0 | #REF! | Eng. Eletricista |  | 0 | #REF! | #REF! | 1 | #REF! | #REF! | #REF! | #REF! | #REF!
[6 empty] | Técnico Eletrotécnico |  | 0 | #REF!
[6 empty] | Eletricista |  | 0 | #REF!
[6 empty] | Ajudante de Eletricista | 3 | 0.05 | #REF!
ITEM | SERVIÇOS DE ENGENHARIA, DE FORNECIMENTO, CONSTRUÇÃO E TRÂMITES JUNTO A DISTRIBUIDORA | VL DO SERVIÇO. (R$) | TOT. SERVIÇO +MÃO DE OBRA COM BDI (R$) | TOT. SERVIÇO +MÃO DE OBRA COM BDI+ADM LOCAL (R$)
617 | Consulta de Acesso junto à Distribuidora (Viabilidade de conexão)
618 | Licenciamento Ambiental (quando aplicável)
619 | Projeto de Ponto de Conexão Novo (quando necessário nova Subestação) - SE 1.000 kVA + REDE DE MÉDIA TENSÃO
620 | Trâmites junto à Distribuidora para Pedido de aprovação do Ponto de Conexão Novo (subestação)
621 | Projeto Básico (Layout e Diagrama Unifilar) e demais documentos necessários para o Pedido de Acesso junto à Distribuidora | 800 | #REF! | #REF!
622 | Trâmites de Pedido de Acesso junto à distribuidora
623 | Topografia (se necessário) + marcação
624 | Sondagem do solo (se necessário)
625 | Teste de Pull/out (quando fixação das estacas for feita sem base de concreto)
626 | Medição de resisitividade do solo
627 | Projeto Executivo (Elétrico, Mecânico e Civil) e ARTs
628 | Estudo de fluxo de carga
629 | Estudo de curto-circuito
630 | Projeto de subestação
631 | Trâmites de Pedido de Vistoria junto à Distribuidora
#REF!
ITEM | OUTRAS AQUISIÇÕES | VL DO SERVIÇO. (R$) | TOT. SERVIÇO +MÃO DE OBRA COM BDI (R$) | TOT. SERVIÇO +MÃO DE OBRA COM BDI+ADM LOCAL (R$)
632 | Transformadores auxiliares (20 kVA) 600/220 V
633 | Equipamentos Ponto de Conexão (Subestação) Nova
634 | Sistema de Medição e Faturamento - SMF
635 | Materiais para Cerca e Portão de Acesso (Cerca com alambrado galvanizado 2,5 mm², estacas de concreto, arame concertina)
636 | Equipamentos de segurança (câmeras de vigilância)
637 | Estação Solarimétrica (1 unidade)
638 | Seguro All Risk
639 | Seguro de Engenharia
640 | Seguro de Responsabilidade Civil
641 | Seguro de transporte
0
ITEM | OUTRAS AQUISIÇÕES | VL DO SERVIÇO. (R$) | TOT. SERVIÇO +MÃO DE OBRA COM BDI (R$) | TOT. SERVIÇO +MÃO DE OBRA COM BDI+ADM LOCAL (R$)
642 | Limpeza da Área (Remoção de Camada Vegetal)
643 | Destoca
644 | Terraplenagem
645 | Drenagem (se aplicável)
646 | Acesso Externo à área da Usina (simples – terra)
647 | Abertura de Acessos Internos (somente raspagem do terreno)
648 | Execução do Reforço de Rede da Distribuidora
649 | Execução da Cabine de Medição ( se necessária)
650 | Execução da Rede de MT e Linha Conexão
651 | Instalação de Cerca
652 | Abertura de Valas e Caixas de Passagem
653 | Fundações da Estrutura Metálica em Concreto ou Cravada
654 | Instalação Estação Solarimétrica
655 | Instalação de CFTV ou Sistema de Segurança
656 | Instalação e configuração do monitoramento da geração
657 | Instalação de Iluminação (quatro refletores)
658 | Construção de Almoxarifado em Alvenaria - 3x2 m
659 | Construção do abrigo em alvenaria para os inversores - 3X3 m
660 | Fundação para Eletrocentro/Subestação
661 | Fornecimento e Instalação de Brita na área da Usina
662 | Limpeza da Obra (incluído os módulos), desmobilização de equipes e equipamentos
663 | Comissionamento
664 | Construção da Rede de MT para conexão da UFV
VOLTAR
Note on K7: Karen Melo: valor equipamento * (1+BDI)
Note on AA298: Fabricio Batista: TABELA WEG
Note on AA310: Fabricio Batista: TABELA WEG
Note on AA314: Fabricio Batista: JUST SOLAR
Note on AA330: Fabricio Batista: TABELA WEG
Note on AA334: Fabricio Batista: TABELA WEG
Note on C518: Karen Melo: Corrente nominal baixa para 3 entradas
Note on C530: Karen Melo: Corrente nominal baixa para a quantidade de strings
Note on C996: Karen Melo: Excluí o modelo do fusível

## Orçamento GERAL DAS UNIDADES (hidden)
ORÇAMENTO POR UNIDADE
| UNIDADE 01 | UNIDADE 02 | UNIDADE 03
UC |  |  |  | PROJETO E INSTALAÇÃO |  |  | R$/Wp | 0.9
Usina | 1mw | 750kw | 75kw | 1MWp | 750 KWp | 75Wp | 48 KWp | 24 KWp
Kit Solar | 3326146 | 2275190 | 227719 | 1000000 | 750000 | 75000 | 48000 | 24000
Painel 400wp | 2800 | 1900 | 190 | 900000 | 675000 | 67500 | 43200 | 21600
Inversor Growatt 75kw | 14 | 10 | 1
Projeto e Instalação | 900000 | 675000 | 67500 | Perc. SE e AC |  | 12%
Subestação e Instalações AC | 399137.52 | 273022.8 | 27326.28 | SE e AC 1MWp | SE e AC 750Wp | SE e AC 75Wp
Geração em Kwh | 130000 | 95000 | 9500 | 399137.52 | 273022.8 | 27326.28
Total do Investimento | 4625283.52 | 3223212.8 | 322545.28
| UNIDADE 04 |  | UNIDADE 05
UC
Usina | 24kw |  | 48kw
Kit Solar | 77669 |  | 155538
Painel 400wp | 60 |  | 120
Inversor Refusol 25kw | 1 |  | 2
Projeto e Instalação | 21600 |  | 43200
Geração em Kwh | 2700 |  | 6000
Total do Investimento | 99269 |  | 198738
TOTAL DO INVESTIMNETO (MATERIAL + MÃO DE OBRA) |  |  | 8469048.6
48KW
75KW
750KW
1MW

## Dimension. cabos CC (hidden)
CABO SOLAR | BITOLA (mm²) | CAPAC. DE CONDUÇÃO Iz (A) | DIST. L (m)
Cabo Solar, Preto ou Vermelho, classe 5 , 4mm², 1,8KV CC/ até 1KV CA, temperatura de operação até 90° | 4 | 41 | 10
Cabo Solar, Preto ou Vermelho, classe 5 , 4mm², 1,8KV CC/ até 1KV CA, temperatura de operação até 90° | 4 | 41 | 20
Cabo Solar, Preto ou Vermelho, classe 5 , 4mm², 1,8KV CC/ até 1KV CA, temperatura de operação até 90° | 4 | 41 | 30
Cabo Solar, Preto ou Vermelho, classe 5 , 4mm², 1,8KV CC/ até 1KV CA, temperatura de operação até 90° | 4 | 41 | 50
Cabo Solar, Preto ou Vermelho, classe 5 , 4mm², 1,8KV CC/ até 1KV CA, temperatura de operação até 90° | 4 | 51 | 100
Cabo Solar, Preto ou Vermelho, classe 5 , 6mm², 1,8KV CC/ até 1KV CA, temperatura de operação até 90° | 6 | 51 | 10
Cabo Solar, Preto ou Vermelho, classe 5 , 6mm², 1,8KV CC/ até 1KV CA, temperatura de operação até 90° | 6 | 51 | 20
Cabo Solar, Preto ou Vermelho, classe 5 , 6mm², 1,8KV CC/ até 1KV CA, temperatura de operação até 90° | 6 | 51 | 30
Cabo Solar, Preto ou Vermelho, classe 5 , 6mm², 1,8KV CC/ até 1KV CA, temperatura de operação até 90° | 6 | 51 | 50
Cabo Solar, Preto ou Vermelho, classe 5 , 6mm², 1,8KV CC/ até 1KV CA, temperatura de operação até 90° | 6 | 51 | 100
Cabo Solar, Preto ou Vermelho, classe 5 , 10mm², 1,8KV CC/ até 1KV CA, temperatura de operação até 90° | 10 | 71 | 10
Cabo Solar, Preto ou Vermelho, classe 5 , 10mm², 1,8KV CC/ até 1KV CA, temperatura de operação até 90° | 10 | 71 | 20
Cabo Solar, Preto ou Vermelho, classe 5 , 10mm², 1,8KV CC/ até 1KV CA, temperatura de operação até 90° | 10 | 71 | 30
Cabo Solar, Preto ou Vermelho, classe 5 , 10mm², 1,8KV CC/ até 1KV CA, temperatura de operação até 90° | 10 | 71 | 50
Cabo Solar, Preto ou Vermelho, classe 5 , 10mm², 1,8KV CC/ até 1KV CA, temperatura de operação até 90° | 10 | 71 | 100
Cabo Solar, Preto ou Vermelho, classe 5 , 16mm², 1,8KV CC/ até 1KV CA, temperatura de operação até 90° | 16 | 93 | 10
Cabo Solar, Preto ou Vermelho, classe 5 , 16mm², 1,8KV CC/ até 1KV CA, temperatura de operação até 90° | 16 | 93 | 20
Cabo Solar, Preto ou Vermelho, classe 5 , 16mm², 1,8KV CC/ até 1KV CA, temperatura de operação até 90° | 16 | 93 | 30
Cabo Solar, Preto ou Vermelho, classe 5 , 16mm², 1,8KV CC/ até 1KV CA, temperatura de operação até 90° | 16 | 93 | 50
Cabo Solar, Preto ou Vermelho, classe 5 , 16mm², 1,8KV CC/ até 1KV CA, temperatura de operação até 90° | 16 | 93 | 100
Cabo Solar, Preto ou Vermelho, classe 5 , 25mm², 1,8KV CC/ até 1KV CA, temperatura de operação até 90° | 25 | 123 | 10
Cabo Solar, Preto ou Vermelho, classe 5 , 25mm², 1,8KV CC/ até 1KV CA, temperatura de operação até 90° | 25 | 123 | 20
Cabo Solar, Preto ou Vermelho, classe 5 , 25mm², 1,8KV CC/ até 1KV CA, temperatura de operação até 90° | 25 | 123 | 30
Cabo Solar, Preto ou Vermelho, classe 5 , 25mm², 1,8KV CC/ até 1KV CA, temperatura de operação até 90° | 25 | 123 | 50
Cabo Solar, Preto ou Vermelho, classe 5 , 25mm², 1,8KV CC/ até 1KV CA, temperatura de operação até 90° | 25 | 123 | 100